## Mini-Multisplit HP
AHRI Number | Manufacturer | Outdoor Model | Indoor Model Number(s) | Cooling Capacity (95F) | Heating Capacity- High Heat (47F) | Heating Capacity- Low Heat (17F) | SEER | HSPF
5039485 | DAIKIN | RZQ42PVJU9 | FCQ42PAVJU | 42000 | 47000 | 25000 | 17 | 8.6
5052290 | PANASONIC ECOI | U-36LE1U6 |  | 39000 | 43000 | 25600 | 18.6 | 8.4
5052290 | PANASONIC ECOI | U-36LE1U6 |  | 37000 | 38500 | 21200 | 16.6 | 9.3
5052299 | PANASONIC ECOI | U-52LE1U6 |  | 51500 | 58000 | 21200 | 16.1 | 8.3
5052299 | PANASONIC ECOI | U-52LE1U6 |  | 52000 | 52500 | 31200 | 17.8 | 8.3
5052317 | PANASONIC | CU-KE30NKU | CS-KE30NKU | 30600 | 33000 | 19200 | 16 | 9
5052318 | PANASONIC | CU-KE36NKU | CS-KE36NKU | 34000 | 36000 | 21200 | 16 | 9
5080501 | GREE | GWH09TB-D3DNA1A/O | GWH09TB-D3DN***/I | 9000 | 9800 | 5800 | 27 | 10
205287348 | CLASSIC | HRHDBC12AS2 | HWHDBC12S2 | 12000 | 13000 | 7500 | 22 | 10.5
205287349 | CLASSIC | HRHDBC18AS2 | HWHDBC18S2 | 18000 | 19000 | 11600 | 23.3 | 11.6
205287350 | CLASSIC | HRHDBC24AS2 | HWHDBC24S2 | 23400 | 26000 | 14500 | 21 | 10.5
205287351 | CLASSIC | HRDKC36AS2 | HWDKC36S2 | 36000 | 36000 | 18700 | 16.4 | 8.8
205287352 | TGM | HRDKT36AS2 | HWDKT36S2 | 36000 | 36000 | 18700 | 16.4 | 8.8
205287353 | CLASSIC | HRHDBC09SA | HWHDBC09SA | 9000 | 9500 | 5000 | 19.5 | 10
205287354 | CLASSIC | HRHDBC12SA | HWHDBC12SA | 12000 | 13000 | 7500 | 22 | 10.5
205287677 | KINGHOME | KU21-ODU48-4 | KU21-CDU48-4S | 48000 | 51000 | 33000 | 16 | 9
205287679 | GREE | GWH36QF-D3DNB2O/O | GWH36QF-D3DN***/I | 33600 | 34600 | 22600 | 18 | 10
205287681 | HISENSE | AUWR-24U3SF1 | AUH-24UX3SDH1 | 24000 | 24000 | 15300 | 18 | 10
205287684 | COMFORT-AIRE | A-DVH09SG-0 | B-DVH09SG-0 | 9000 | 10000 | 6000 | 19 | 10
205288546 | COMFORT-AIRE | A-VMH12SU-1 | B-VMH12SU-1C | 12000 | 12000 | 7800 | 22.5 | 12
205288547 | COMFORT-AIRE | A-VMH09SU-1 | B-VMH09SU-1C | 9000 | 10900 | 6900 | 25 | 11.2
205291853 | SAMSUNG | AJ020TXJ2CH |  | 18000 | 22000 | 11500 | 19.5 | 10
205291854 | SAMSUNG | AJ024TXJ3CH |  | 22000 | 25000 | 13500 | 19 | 10
205291855 | SAMSUNG | AJ036TXJ4CH |  | 32000 | 36000 | 21000 | 19.5 | 10
205291856 | SAMSUNG | AJ020TXS3CH |  | 21000 | 22000 | 10500 | 18 | 10
205291857 | SAMSUNG | AJ024TXS4CH |  | 25000 | 25000 | 14600 | 19 | 10
205291858 | SAMSUNG | AJ030TXS4CH |  | 28400 | 28600 | 14500 | 19 | 11
205291859 | SAMSUNG | AJ036TXS4CH |  | 34000 | 36600 | 19500 | 20 | 10.5
205291860 | SAMSUNG | AJ048TXJ5CH |  | 46000 | 46500 | 28400 | 16 | 9.2
205291861 | GREE | LIVV36HP230V1AO | LIVV36HP230V1AH | 33600 | 34600 | 22600 | 18 | 10
205291894 | ACC AIR | TSC-09HA2/I2*I19 | TSC-09HA2/I2*I19 | 9000 | 10000 | 6300 | 19 | 10
205291895 | ACC AIR | TSC-12HA2/I2*I19 | TSC-12HA2/I2*I19 | 12000 | 12500 | 7000 | 19 | 9.5
205291896 | ACC AIR | TSC-18HA2/I2*I19 | TSC-18HA2/I2*I19 | 18000 | 19000 | 11600 | 19 | 10
206382732 | MIDEA | 38MHRCQ18AA3 | 40MHHQ18---3 | 18000 | 18000 | 11900 | 19 | 11
206382733 | MIDEA | 38MHRCQ24AA3 | 40MHHQ24---3 | 24000 | 24800 | 15300 | 19 | 10.2
206382734 | PAYNE | 38MHRCQ12AA1 | 40MHHQ12---1 | 12000 | 12000 | 7000 | 19.8 | 10.8
206382735 | PAYNE | 38MHRCQ09AA3 | 40MHHQ09---3 | 9000 | 10000 | 5800 | 18.5 | 10
206382736 | PAYNE | 38MHRCQ12AA3 | 40MHHQ12---3 | 12000 | 12000 | 7000 | 19.8 | 10
206382737 | PAYNE | 38MHRCQ18AA3 | 40MHHQ18---3 | 18000 | 18000 | 11900 | 19 | 11
206382738 | PAYNE | 38MHRCQ24AA3 | 40MHHQ24---3 | 24000 | 24800 | 15300 | 19 | 10.2
206384475 | ARCOAIRE | DLCERBH12AAJ | DLFEHAH12XAJ | 12000 | 12000 | 7000 | 18.8 | 10.8
206384476 | ARCOAIRE | DLCERBH09AAK | DLFEHAH09XAK | 9000 | 10000 | 5800 | 17.6 | 10
206384477 | ARCOAIRE | DLCERBH12AAK | DLFEHAH12XAK | 12000 | 12000 | 7000 | 18.8 | 10
206384478 | ARCOAIRE | DLCERBH18AAK | DLFEHAH18XAK | 18000 | 18000 | 11900 | 18 | 11
206384479 | ARCOAIRE | DLCERBH24AAK | DLFEHAH24XAK | 24000 | 24800 | 15300 | 18 | 10.2
206384480 | COMFORTMAKER | DLCERBH12AAJ | DLFEHAH12XAJ | 12000 | 12000 | 7000 | 18.8 | 10.8
206384481 | COMFORTMAKER | DLCERBH09AAK | DLFEHAH09XAK | 9000 | 10000 | 5800 | 17.6 | 10
206384482 | COMFORTMAKER | DLCERBH12AAK | DLFEHAH12XAK | 12000 | 12000 | 7000 | 18.8 | 10
206384483 | COMFORTMAKER | DLCERBH18AAK | DLFEHAH18XAK | 18000 | 18000 | 11900 | 18 | 11
206384484 | COMFORTMAKER | DLCERBH24AAK | DLFEHAH24XAK | 24000 | 24800 | 15300 | 18 | 10.2
202515464 | DAIKIN | RZQ24TAVJU | FTQ24TAVJU*A* | 24000 | 27000 | 19400 | 15.2 | 9.4
202515465 | DAIKIN | RZQ36TAVJU | FTQ36TAVJU*A* | 36000 | 40000 | 29000 | 15.3 | 9.5
202515466 | DAIKIN | RZQ42TAVJU | FTQ42TAVJU*A* | 42000 | 47000 | 34000 | 16 | 9
202515467 | DAIKIN | RZQ48TAVJU | FTQ48TAVJU*A* | 48000 | 54000 | 36800 | 14.8 | 9
202515489 | DAIKIN | RZQ30TAVJU | FBQ30PVJU | 30000 | 34000 | 23400 | 16 | 9.2
202515490 | DAIKIN | RZQ18TAVJU | FCQ18TAVJU | 18000 | 20000 | 12300 | 18.6 | 10.1
202515491 | DAIKIN | RZQ36TAVJU | FCQ36TAVJU | 36000 | 40000 | 26200 | 17.6 | 9
202515492 | DAIKIN | RZQ18TAVJU | FTQ18TAVJU*A* | 18000 | 20000 | 13600 | 15.5 | 8.6
202515508 | GREE | GMV-Y36WL/A-T(U) |  | 37400 | 42000 | 25000 | 16 | 8.2
202515508 | GREE | GMV-Y36WL/A-T(U) |  | 37400 | 42000 | 25000 | 15 | 9
202515524 | DAIKIN | RZQ30TAVJU | FHQ30PVJU | 30000 | 34000 | 24600 | 16 | 8.4
202517169 | DAIKIN | RZQ30TAVJU | FCQ30TAVJU | 30000 | 34000 | 22800 | 17.2 | 10.2
202517170 | DAIKIN | RZQ30TAVJU | FTQ30TAVJU*A* | 30000 | 34000 | 24000 | 16 | 10.4
202534924 | C&H | CH-36LCU/O | CH-36MSPHCT-230VI | 36000 | 38000 | 25200 | 17.5 | 10.5
202534925 | C&H | CH-48LCU/O | CH-48MSPHCT-230VI | 48000 | 50000 | 35000 | 16.8 | 11
202534926 | ECO AIR | MOCA31-18HFN1-MT0W | MSABE-18HRFN1-MT0W | 18000 | 18000 | 10400 | 21 | 10
202537546 | FUJITSU | AOU12RLFC | ARU12RGLX | 12000 | 16000 | 10400 | 21.3 | 11.7
202537547 | FUJITSU | AOU24RGLX | ARU24RGLX | 24000 | 27000 | 17300 | 17.5 | 10.8
202537548 | FUJITSU | AOU30RGLX | ARU30RGLX | 30000 | 32000 | 19600 | 16.5 | 10.4
202537549 | FUJITSU | AOU36RGLX | ARU36RGLX | 36000 | 36000 | 23000 | 16.7 | 11.3
202537550 | FUJITSU | AOU42RGLX | ARU42RGLX | 42000 | 47000 | 29600 | 17.8 | 10.5
202537551 | FUJITSU | AOU48RGLX | ARU48RGLX | 48000 | 53000 | 31000 | 16.6 | 10.3
202537552 | FUJITSU | AOU48RGLX | AUU48RGLX | 48000 | 53000 | 31400 | 17.8 | 10.6
202541562 | GREE | GMV-28WL/C-T(U) |  | 28000 | 32000 | 19400 | 18 | 9
202541563 | TRANE | 4TXK2309A10N0** | 4MXW2309A10N0** | 9000 | 11000 | 6800 | 23 | 10.5
202541564 | AMERICAN STANDARD | 4TXK2309A10N0** | 4MXW2309A10N0** | 9000 | 11000 | 6800 | 23 | 10.5
202542740 | GREE | GWH36QF-D3DNB2J/O | GWH36QF-D3DN***/I | 33600 | 34600 | 20200 | 16 | 9
202542747 | AireForce | GXH36(10.6)LSK4DL1 | GHH36(10.6)LSK4DH | 33600 | 34600 | 20200 | 16 | 9
202542748 | AIRTEMP | GXH36(10.6)LSK4DL1 | GHH36(10.6)LSK4DH | 33600 | 34600 | 20200 | 16 | 9
202542749 | GIBSON | GXH36(10.6)LSK4DL1 | GHH36(10.6)LSK4DH | 33600 | 34600 | 20200 | 16 | 9
202542750 | REZNOR | GXH36(10.6)LSK4DL1 | GHH36(10.6)LSK4DH | 33600 | 34600 | 20200 | 16 | 9
202575855 | COMFORTSTAR | CPP018CD(O) | CXH018CD(I)-WIFI | 18000 | 18000 | 11400 | 21 | 10.4
202575856 | COMFORTSTAR | CPP024CD(O) | CXH024CD(I)-WIFI | 24000 | 25000 | 15300 | 20.7 | 11.5
202575857 | COMFORTSTAR | CPP09CA(O)-B | CXH009CA(I) | 9500 | 11000 | 6000 | 25.5 | 11.5
202575858 | COMFORTSTAR | CPP12CA(O)-B | CXH012CA(I) | 12000 | 12000 | 7600 | 22 | 10.2
202575859 | COMFORTSTAR | CPP009CD(O) | CXH009CD(I) | 9000 | 9800 | 5800 | 23.5 | 10.8
202575860 | COMFORTSTAR | CPP012CD(O) | CXH012CD(I) | 12000 | 12000 | 7700 | 22.7 | 11
202575861 | COMFORTSTAR | CPP018CD(O) | CXH018CD(I) | 18000 | 18000 | 11400 | 21 | 10.4
202575862 | COMFORTSTAR | CPP024CD(O) | CXH024CD(I) | 24000 | 25000 | 15300 | 20.7 | 11.5
202575863 | COMFORTSTAR | CXH009CD(O) | TPA-09 | 9000 | 10000 | 6700 | 20 | 10.8
202575864 | COMFORTSTAR | CXH012CD(O) | TPA-12 | 12000 | 12000 | 8700 | 19.5 | 10.6
202575865 | COMFORTSTAR | CXH018CD(O) | TPA-18 | 16000 | 18000 | 12000 | 20 | 10.5
202575866 | COMFORTSTAR | CXH009CD(O) | CPA-9B | 9000 | 10000 | 7200 | 23 | 12
202575867 | COMFORTSTAR | CXH012CD(O) | CPA-12B | 12000 | 12000 | 8500 | 20.5 | 11
202575868 | COMFORTSTAR | CXH018CD(O) | CPA-18B | 16500 | 19000 | 13400 | 20 | 11
202575869 | COMFORTSTAR | CXH024CD(O) | CPA-24B | 24000 | 24000 | 17200 | 20.5 | 12.5
202575870 | COMFORTSTAR | CXH018CD(O) | FPA-18 | 17000 | 18000 | 13400 | 19.9 | 10.6
202575871 | COMFORTSTAR | CM2-18-2ZX |  | 19000 | 20000 | 12600 | 21.5 | 9.8
202575872 | COMFORTSTAR | CM3-27-3ZX |  | 28000 | 31400 | 18000 | 22 | 10.4
201835615 | DAY & NIGHT | DLCSRAH30AAK | DLFSHAH30XAK | 30000 | 30000 | 18000 | 20 | 9.8
201835616 | DAY & NIGHT | DLCSRAH36AAK | DLFSHAH36XAK | 36000 | 36000 | 20600 | 18 | 10
201835617 | DAY & NIGHT | DLCLRAH36AAK | DLFLDAH36XAK | 36000 | 40000 | 27600 | 16.5 | 11.5
201835618 | DAY & NIGHT | DLCLRAH48AAK | DLFLDAH48XAK | 48000 | 49500 | 33400 | 17.4 | 10.3
202353106 | THERMOCORE SYSTEMS | T4HH23S-H212-C | T4HH23S-H212-E | 12000 | 12000 | 7800 | 22.5 | 12
202353107 | THERMOCORE SYSTEMS | T4HH20S-H218-C | T4HH20S-H218-E | 17000 | 18000 | 10800 | 20 | 10.3
202353108 | THERMOCORE SYSTEMS | T4HH21S-H224-C | T4HH21S-H224-E | 24000 | 24000 | 15400 | 20.5 | 11.5
202353109 | THERMOCORE SYSTEMS | T321S-H224-C | T3-OS224-ESC | 24000 | 24000 | 17200 | 20 | 11.5
202354886 | American Standard / Mitsubishi Electric | NAXMMX24A132A* |  | 23600 | 24600 | 14000 | 16 | 9.2
202354886 | American Standard / Mitsubishi Electric | NAXMMX24A132A* |  | 22000 | 25000 | 14000 | 20 | 9.8
202354888 | American Standard / Mitsubishi Electric | NAXMMX30A132A* |  | 27400 | 27600 | 15100 | 16.2 | 9.6
202354888 | American Standard / Mitsubishi Electric | NAXMMX30A132A* |  | 28400 | 28600 | 16000 | 19 | 10.6
202354890 | American Standard / Mitsubishi Electric | NAXMMX36A142A* |  | 34400 | 34400 | 20200 | 16 | 9.8
202354890 | American Standard / Mitsubishi Electric | NAXMMX36A142A* |  | 35400 | 36000 | 22200 | 19.2 | 11
202354892 | American Standard / Mitsubishi Electric | NAXMPH24A132A* |  | 23600 | 24600 | 14000 | 15.5 | 9
202354892 | American Standard / Mitsubishi Electric | NAXMPH24A132A* |  | 22000 | 25000 | 14000 | 19 | 10
202354894 | American Standard / Mitsubishi Electric | NAXMPH30A132A* |  | 27400 | 27600 | 16500 | 16 | 9.8
202585744 | GREE | GWH30LB-D3DNA8K/O | GWH30LB-D3DN***/I | 28000 | 28400 | 19200 | 18 | 9
202585745 | PERFECTAIRE | 2PAMSH36-MZO4 | 1PAMSHH09-SZW-251PAMSHH09-SZW-251PAMSHH09-SZW-251PAMSHH09-SZW-25 | 33000 | 36000 | 24600 | 23 | 10.2
202585746 | PERFECTAIRE | 2PAMSH27-MZO3 |  | 28000 | 28000 | 17200 | 23 | 10.3
202585747 | PERFECTAIRE | 2PAMSH18-MZO2 |  | 18000 | 19000 | 12000 | 22.5 | 10.3
202588310 | GE Appliances | ASH109PRDWA | ASYW09PRDWB | 9000 | 10000 | 6500 | 23.5 | 10.5
202588311 | GE Appliances | ASH112PRDWA | ASYW12PRDWB | 12000 | 13000 | 10700 | 23 | 11
202588312 | GE Appliances | ASH115PRDWA | ASYW15PRDWB | 15000 | 16000 | 12000 | 21.5 | 10.5
202588313 | GE Appliances | ASH118PRDWA | ASYW18PRDWB | 17000 | 22000 | 14000 | 21 | 10.5
202588314 | GE Appliances | ASH124PRDWA | ASYW24PRDWB | 22000 | 27600 | 19000 | 20 | 10.5
202606678 | SENVILLE | SENA/09HF/OZ | SENA/09HF/ICZ | 9000 | 10000 | 6700 | 20 | 10.8
202606679 | SENVILLE | SENA/24HF/OZ | SENA/24HF/ICZ | 24000 | 24000 | 16200 | 20 | 11.5
202606680 | SENVILLE | SENA/12HF/OZ | SENA/12HF/IF | 12000 | 12000 | 9600 | 19.4 | 10.5
202606681 | SENVILLE | SENA/18HF/OZ | SENA/18HF/IF | 17000 | 18000 | 13400 | 19.9 | 10.6
202606682 | SENVILLE | SENA/24HF/OZ | SENA/24HF/IF | 24000 | 24000 | 17200 | 20 | 11.5
202606683 | SENVILLE | SENL/09CD/OX | SENL/09CD/IX | 9000 | 10000 | 6000 | 19 | 10
202606684 | SENVILLE | SENL/12CD/OX | SENL/12CD/IX | 12000 | 12000 | 7500 | 19 | 9.5
202606685 | SENVILLE | SENL/18CD/OX | SENL/18CD/IX | 18000 | 18000 | 11000 | 19 | 10
202606686 | SENVILLE | SENL/24CD/OX | SENL/24CD/IX | 24000 | 24000 | 14400 | 17 | 9.5
202463660 | TEMPBLUE | TBG43PX030PH3N1H | TBH43PX030-H3N1H | 30000 | 30000 | 19000 | 18 | 9.6
202463661 | CIAC | CG43PX030PH3N1H | CH43PX030-H3N1H | 30000 | 30000 | 19000 | 18 | 9.6
202490330 | YORK BY JOHNSON CONTROLS | DHW30CMB21S |  | 29200 | 32000 | 19800 | 14.5 | 9.8
202490340 | Mitsubishi Electric | MUZ-GL24NA-U2 | MSZ-GL24NA-U1 | 22400 | 27600 | 16000 | 20.5 | 10
202514056 | DAIKIN | RZQ36TAVJU | FBQ36PVJU | 36000 | 40000 | 27400 | 17.5 | 9.1
202514057 | DAIKIN | RZQ48TAVJU | FBQ48PVJU | 48000 | 54000 | 38000 | 14 | 8.4
202514058 | DAIKIN | RZQ18TAVJU | FBQ18PVJU | 18000 | 20000 | 13200 | 16.7 | 9.5
202515331 | MAMMOTH | V5BV-36WSBK |  | 36000 | 45000 | 29400 | 20.5 | 11.7
202515332 | REZNOR | V5BV-36WSBK |  | 36000 | 45000 | 29400 | 20.5 | 11.7
202515333 | MAMMOTH | V5BV-48WSBK |  | 48000 | 54000 | 38000 | 20 | 11
202515334 | REZNOR | V5BV-48WSBK |  | 48000 | 54000 | 38000 | 20 | 11
202515333 | MAMMOTH | V5BV-48WSBK |  | 48000 | 54000 | 38000 | 16.5 | 10.2
202515331 | MAMMOTH | V5BV-36WSBK |  | 36000 | 45000 | 29400 | 16.5 | 10.3
202515332 | REZNOR | V5BV-36WSBK |  | 36000 | 45000 | 29400 | 16.5 | 10.3
202515331 | MAMMOTH | V5BV-36WSBK |  | 36000 | 45000 | 29400 | 18.5 | 11
202515332 | REZNOR | V5BV-36WSBK |  | 36000 | 45000 | 29400 | 18.5 | 11
202515333 | MAMMOTH | V5BV-48WSBK |  | 48000 | 54000 | 38000 | 18.25 | 10.6
202366330 | Trane / Mitsubishi Electric | NTXMMX30A132A* |  | 27800 | 28000 | 15500 | 17.6 | 10.1
201835760 | KENMORE | DLCERAH24AAK | DLFEHAH24XAK | 24000 | 24800 | 15300 | 16.9 | 9.6
201835761 | TEMPSTAR | DLCERAH24AAK | DLFEHAH24XAK | 24000 | 24800 | 15300 | 16.9 | 9.6
201835764 | KENMORE | DLCSRAH12AAJ | DLFSHAH12XAJ | 12000 | 11800 | 7100 | 20.4 | 11
201835765 | TEMPSTAR | DLCSRAH12AAJ | DLFSHAH12XAJ | 12000 | 11800 | 7100 | 20.4 | 11
201835766 | KENMORE | DLCSRAH09AAK | DLFSHAH09XAK | 9000 | 12000 | 7500 | 24.7 | 10.5
201835767 | TEMPSTAR | DLCSRAH09AAK | DLFSHAH09XAK | 9000 | 12000 | 7500 | 24.7 | 10.5
202373703 | American Standard / Mitsubishi Electric | NAXMPH20A122A* |  | 18000 | 22000 | 13700 | 17 | 9.8
202373704 | American Standard / Mitsubishi Electric | NAXMMX42A152A* |  | 40500 | 45000 | 24400 | 19.7 | 10.3
202373705 | American Standard / Mitsubishi Electric | NAXMPH42A152A* |  | 42000 | 48000 | 35800 | 19 | 11
202373706 | American Standard / Mitsubishi Electric | NAXMMX48A182A* |  | 48000 | 54000 | 33000 | 18.9 | 11.4
202373707 | American Standard / Mitsubishi Electric | NAXMPH48A182A* |  | 48000 | 54000 | 40000 | 18.9 | 11
202373708 | American Standard / Mitsubishi Electric | NAXMMX60A182A* |  | 60000 | 65000 | 41500 | 17.4 | 10.5
202373709 | Trane / Mitsubishi Electric | NTXMMX20A122A* |  | 20000 | 22000 | 12500 | 16 | 9.3
202373710 | Trane / Mitsubishi Electric | NTXMPH20A122A* |  | 20000 | 22000 | 13700 | 15 | 9.5
202373711 | Trane / Mitsubishi Electric | NTXMMX42A152A* |  | 37400 | 41000 | 23000 | 15.2 | 9.1
202373712 | Trane / Mitsubishi Electric | NTXMPH42A152A* |  | 42000 | 48000 | 36600 | 15 | 10.1
202373713 | Trane / Mitsubishi Electric | NTXMMX48A182A* |  | 48000 | 54000 | 35000 | 14.7 | 10.1
202373714 | Trane / Mitsubishi Electric | NTXMPH48A182A* |  | 48000 | 54000 | 43000 | 14.7 | 10
202544305 | LG | LSU090HEV2 | LSN090HEV2 | 9000 | 10900 | 6900 | 20 | 10
202544306 | LG | LSU120HEV2 | LSN120HEV2 | 12000 | 12000 | 7300 | 19 | 9.5
202544307 | LG | LSU180HEV2 | LSN180HEV2 | 18000 | 19000 | 11600 | 19 | 10
202544308 | LG | LSU240HEV2 | LSN240HEV2 | 22000 | 22000 | 13500 | 19 | 9.5
202557775 | GREE | GWH09QC-D3DNC6N/O | GWH09QC-D3DN***/I | 9000 | 11000 | 6800 | 18 | 10.5
202557781 | GREE | GWH12QC-D3DNC6Q/O | GWH12QC-D3DN***/I | 12000 | 13000 | 7100 | 18 | 10.2
202557950 | GREE | GWH36QF-D3DNB2H/O | GWH36LB-D3DN***/I | 33600 | 34600 | 20200 | 18 | 9
202557951 | ACD | OCD36KCH18SB-O | OCD36KCH18SB-I | 33600 | 34600 | 20200 | 18 | 9
202557952 | ACD | COND-36-02 | / | 33600 | 34600 | 20200 | 18 | 9
202557953 | ACD | COND-30-02 | / | 28000 | 28400 | 19200 | 18 | 9
202557957 | GREE | GWH18QD-D3DNC6N/O | GWH18QD-D3DN***/I | 18000 | 19800 | 12400 | 18 | 10.7
202557958 | GREE | GWH24QE-D3DNC6Q/O | GWH24QE-D3DN***/I | 22000 | 23000 | 14600 | 18 | 10.2
202557960 | GREE | GWHD(18)ND3JO |  | 18000 | 21000 | 17000 | 23 | 10.5
202557961 | GREE | GWHD(24)ND3JO |  | 22000 | 26000 | 17900 | 23 | 10.5
202557962 | GREE | GWHD(36)ND3JO |  | 36000 | 36000 | 29000 | 23 | 10
202557963 | GREE | GWHD(42)ND3JO |  | 42000 | 42000 | 30000 | 23 | 10
202557960 | GREE | GWHD(18)ND3JO |  | 18000 | 21000 | 17000 | 23 | 10.5
202575846 | GREE | VIR36HP230V1CO | VIR36HP230V1CH | 33600 | 34600 | 20200 | 18 | 9
202515334 | REZNOR | V5BV-48WSBK |  | 48000 | 54000 | 38000 | 16.5 | 10.2
202519339 | GREE | GMV-Y48WL/A-T(U) |  | 48000 | 54000 | 33000 | 16 | 8.2
202519339 | GREE | GMV-Y48WL/A-T(U) |  | 48000 | 54000 | 33000 | 15 | 9
202519341 | GREE | GMV-Y60WL/A-T(U) |  | 54000 | 60000 | 35000 | 16 | 8.2
202519341 | GREE | GMV-Y60WL/A-T(U) |  | 54000 | 60000 | 35000 | 15 | 9
202521824 | DAIKIN | 4MXL36TVJU |  | 34400 | 36600 | 22400 | 21.7 | 11.2
202521824 | DAIKIN | 4MXL36TVJU |  | 34400 | 34600 | 22000 | 16.9 | 9.1
202521824 | DAIKIN | 4MXL36TVJU |  | 34400 | 35600 | 22200 | 19.3 | 10.15
202524065 | TRANE | 4TXM6536A1040CB |  | 34000 | 35800 | 22000 | 16 | 8.2
202533547 | AireForce | GXH09(2.6)LSA4DL | GHH09(2.6)LSA4DL | 9000 | 9600 | 5400 | 16 | 9
202533548 | AireForce | GXH09(2.6)LSK4DL | GHH09(2.6)LSK4DL | 9000 | 9500 | 5600 | 16 | 9
202533549 | AireForce | GXH12(3.5)LSA4DL | GHH12(3.5)LSA4DL | 12000 | 13000 | 7600 | 16 | 9
202533550 | AireForce | GXH12(3.5)LSK4DL | GHH12(3.5)LSK4DL | 12000 | 13000 | 7700 | 16 | 9
202533551 | AireForce | GXH12(3.5)KSK4DH | GHH12(3.5)KSK4DH | 12000 | 13000 | 8500 | 23 | 10.5
202533552 | AireForce | GXH18(5.3)LSK4DL | GHH18(5.3)LSK4DL | 18000 | 19000 | 12000 | 16 | 9
202533553 | AireForce | GXH24(7.0)LSK4DL | GHH24(7.0)LSK4DL | 22000 | 23000 | 13500 | 16 | 9
202533554 | AireForce | GXH30(8.8)LSK4DL | GHH30(8.8)LSK4DL | 28000 | 28400 | 18400 | 16 | 8.2
202533555 | AireForce | GXH36(10.6)LSK4DL | GHH36(10.6)LSK4DL | 33600 | 34600 | 20600 | 16 | 8.2
202606687 | SENVILLE | SENA/36H/HF OZ | SENA/36HF/ICZ | 36000 | 38000 | 25200 | 17.5 | 10.5
202608467 | KARDA | 2PAMSH27-MZO3 |  | 28000 | 28000 | 17200 | 23 | 10.3
202608468 | KARDA | 2PAMSH48-MZO5 |  | 48000 | 48000 | 29600 | 22.4 | 10.2
202608469 | KARDA | 2PAMSH18-MZO2 |  | 18000 | 19000 | 12000 | 22.5 | 10.3
202632179 | INNOVAIR | LIN13H14A17(O) | LIN13H14A17(I) | 12000 | 12500 | 7500 | 17 | 9
202632180 | INNOVAIR | LIN13H24A17(O) | LIN13H24A17(I) | 12000 | 12300 | 7000 | 17 | 9
202632181 | INNOVAIR | LIN18H24A17(O) | LIN18H24A17(I) | 18000 | 18400 | 10000 | 17 | 9
202632182 | INNOVAIR | LIN24H24A17(O) | LIN24H24A17(I) | 23000 | 24000 | 11000 | 17 | 9
202632183 | INNOVAIR | LIN13H23A23(O) | LIN13H23A23(I) | 12000 | 12000 | 7200 | 22 | 11
202632184 | INNOVAIR | LIN18H23A23(O) | LIN18H23A23(I) | 17000 | 17200 | 10000 | 21 | 10
202632186 | INNOVAIR | LIN36H23A17(O) | LIN36H23A17(I) | 34000 | 34000 | 18800 | 16.5 | 8.2
202635367 | KARDA | 2PAMSH36-MZO4 | 1PAMSHH09-SZW-251PAMSHH09-SZW-251PAMSHH09-SZW-251PAMSHH09-SZW-25 | 33000 | 36000 | 24600 | 23 | 10.2
202635368 | KMB | KAC-12CHA/ILP-O | KAC-12CHA/ILP-I | 12000 | 12000 | 7500 | 19 | 9.5
202635369 | KMB | KAC-18CHA/ILP-O | KAC-18CHA/ILP-I | 18000 | 18000 | 11000 | 19 | 10
202635787 | ELIOS | DE09HOS19115S1 | DE09HIW19115S1 | 9000 | 10000 | 6000 | 19 | 10
202635788 | ELIOS | DE24HOS19230S1 | DE24HIW19230S1 | 24000 | 24000 | 14400 | 17 | 9.5
202635789 | ELIOS | DE12HOS19115S1 | DE12HIW19115S1 | 12000 | 12000 | 7500 | 19 | 9.5
202635790 | ELIOS | DE18HOS19230S1 | DE18HIW19230S1 | 18000 | 18000 | 11000 | 19 | 10
202366331 | Trane / Mitsubishi Electric | NTXMMX36A142A* |  | 34800 | 35200 | 21200 | 17.6 | 10.4
202366332 | Trane / Mitsubishi Electric | NTXMPH24A132A* |  | 22800 | 24800 | 14000 | 17.25 | 9.5
202366333 | Trane / Mitsubishi Electric | NTXMPH30A132A* |  | 27800 | 28000 | 17200 | 17 | 10.4
202366334 | Trane / Mitsubishi Electric | NTXMPH36A142A* |  | 36000 | 45000 | 35000 | 17.45 | 10.7
202373669 | American Standard / Mitsubishi Electric | NAXMMX20A122A* |  | 20000 | 22000 | 12500 | 16 | 9.3
202373703 | American Standard / Mitsubishi Electric | NAXMPH20A122A* |  | 20000 | 22000 | 13700 | 15 | 9.5
202373704 | American Standard / Mitsubishi Electric | NAXMMX42A152A* |  | 37400 | 41000 | 23000 | 15.2 | 9.1
202373705 | American Standard / Mitsubishi Electric | NAXMPH42A152A* |  | 42000 | 48000 | 36600 | 15 | 10.1
202373706 | American Standard / Mitsubishi Electric | NAXMMX48A182A* |  | 48000 | 54000 | 35000 | 14.7 | 10.1
202373707 | American Standard / Mitsubishi Electric | NAXMPH48A182A* |  | 48000 | 54000 | 43000 | 14.7 | 10
202373708 | American Standard / Mitsubishi Electric | NAXMMX60A182A* |  | 60000 | 65000 | 40500 | 15.1 | 10
202373676 | American Standard / Mitsubishi Electric | NAXSPF09A112A* | NAXFKS09A112A* | 9000 | 11000 | 7500 | 28.2 | 13
202373677 | American Standard / Mitsubishi Electric | NAXSPF12A112A* | NAXFKS12A112A* | 12000 | 13000 | 8800 | 25.5 | 12
202373678 | American Standard / Mitsubishi Electric | NAXSPF15A112A* | NAXFKS15A112A* | 15000 | 18000 | 12000 | 21.8 | 11.6
202373679 | American Standard / Mitsubishi Electric | NAXSPF18A112A* | NAXFKS18A112A* | 17000 | 21000 | 12800 | 21 | 11.3
202373680 | American Standard / Mitsubishi Electric | NAXSST30A112A* | NAXWST30A112A* | 30600 | 32600 | 20800 | 14.5 | 8.2
202373681 | American Standard / Mitsubishi Electric | NAXSST36A112A* | NAXWST36A112A* | 33200 | 35200 | 22800 | 14.5 | 8.2
202575908 | AireForce | GXH48(14.1)USV4DH | GKU48(14.1)USV4DH | 48000 | 54500 | 27600 | 16 | 9
202575909 | AireForce | GXH42(12.3)FMK4DH |  | 39000 | 45500 | 28400 | 17.85 | 9.9
202575910 | AireForce | GXH18(5.3)FMK4DH |  | 18000 | 19000 | 12300 | 22 | 9
202576816 | MDV | MOBA30-09HFN1-BS0W | MSABA-09HRFN1-BS0W | 9000 | 10000 | 6000 | 19 | 10
202576817 | MDV | MOBA30-09HFN1-MS0W | MSABA-09HRFN1-MS0W | 9000 | 9000 | 6000 | 18 | 9.5
202576818 | MDV | MOB30-12HFN1-BS0W | MSABB-12HRFN1-BS0W | 12000 | 12000 | 7500 | 19 | 9.5
202576819 | MDV | MOB30-12HFN1-MS0W | MSABB-12HRFN1-MS0W | 12000 | 12000 | 6800 | 19 | 9.5
202576820 | MDV | MOB30-18HFN1-MS0W | MSABD-18HRFN1-MS0W | 18000 | 18000 | 11000 | 19 | 10
202576821 | MDV | MOCA30-24HFN1-MQ0W | MSABE-24HRFN1-MQ0W | 24000 | 24000 | 14400 | 17 | 9.5
202576822 | SEA BREEZE | 9H49ZOMI | 9H49ZIMI | 9000 | 9000 | 6000 | 18 | 9.5
202576823 | THERMAL ZONE | 9H49ZOMI | 9H49ZIMI | 9000 | 9000 | 6000 | 18 | 9.5
202576824 | SEA BREEZE | 12H49ZOMI | 12H49ZIMI | 12000 | 12000 | 6800 | 19 | 9.5
202576825 | THERMAL ZONE | 12H49ZOMI | 12H49ZIMI | 12000 | 12000 | 6800 | 19 | 9.5
202576826 | SEA BREEZE | 12H49YOMI | 12H49YIMI | 12000 | 12000 | 7500 | 19 | 9.5
202576827 | THERMAL ZONE | 12H49YOMI | 12H49YIMI | 12000 | 12000 | 7500 | 19 | 9.5
202576828 | SEA BREEZE | 18H49ZOMI | 18H49ZIMI | 18000 | 18000 | 11000 | 19 | 10
202576829 | THERMAL ZONE | 18H49ZOMI | 18H49ZIMI | 18000 | 18000 | 11000 | 19 | 10
202576830 | SEA BREEZE | 24H47ZOMI | 24H47ZIMI | 24000 | 24000 | 14400 | 17 | 9.5
202635793 | ELIOS | DE36HOS18230E5 | DE36HICU230X5 | 36000 | 38000 | 25200 | 17.5 | 10.5
202635794 | ELIOS | DE48HOS18230E5 | DE48HICU230X5 | 48000 | 50000 | 35000 | 16.8 | 11
202635795 | ELIOS | DE18HOM23230X2 |  | 18000 | 18500 | 11500 | 18.5 | 10
202635796 | ELIOS | DE27HOM23230X2 |  | 28000 | 28000 | 17600 | 21 | 10
202635797 | ELIOS | DE36HOM23230X2 |  | 36000 | 37000 | 23000 | 21 | 10
202635798 | ELIOS | DE48HOM23230X2 |  | 49000 | 50000 | 34000 | 20.5 | 11.5
202635799 | MOOVAIR | DM09HOS19115S1 | DM09HIW19115S1 | 9000 | 10000 | 6000 | 19 | 10
202635800 | MOOVAIR | DM12HOS19115S1 | DM12HIW19115S1 | 12000 | 12000 | 7500 | 19 | 9.5
202635801 | MOOVAIR | DM18HOS19230S1 | DM18HIW19230S1 | 18000 | 18000 | 11000 | 19 | 10
202635802 | MOOVAIR | DM24HOS19230S1 | DM24HIW19230S1 | 24000 | 24000 | 14400 | 17 | 9.5
202635803 | MOOVAIR | DM18HOM23230X2 |  | 18000 | 19000 | 12000 | 22.5 | 10.3
202635804 | MOOVAIR | DM27HOM23230X2 |  | 28000 | 28000 | 17200 | 23 | 10.3
202635805 | MOOVAIR | DM36HOM23230X2 | DM09HIW23230E3DM09HIW23230E3DM09HIW23230E3DM09HIW23230E3 | 33000 | 36000 | 24600 | 23 | 10.2
202635806 | MOOVAIR | DM48HOM23230X2 |  | 48000 | 48000 | 29600 | 22.4 | 10.2
202635807 | ELIOS | DE30HOS19230S1 | DE30HIW19230S1 | 30000 | 30000 | 19000 | 18 | 9.6
202635808 | ELIOS | DE36HOS19230S1 | DE36HIW19230S1 | 36000 | 36000 | 21400 | 16 | 10
202635809 | ELIOS | DE36HOS18230E5 | DE36HIDU230X5 | 36000 | 40000 | 27600 | 16.5 | 11.5
202635810 | MOOVAIR | DM36HOS19230S1 | DM36HIW19230S1 | 36000 | 36000 | 21400 | 16 | 10
9857545 | MRCOOL | A-12-HP-230A | A-12-HP-WMAH-230A | 12000 | 11800 | 6800 | 17.5 | 9
9857546 | MRCOOL | A-18-HP-230A | A-18-HP-WMAH-230A | 18000 | 18000 | 12200 | 17.7 | 9.8
9857547 | MRCOOL | A-23-HP-230A | A-23-HP-WMAH-230A | 24000 | 25000 | 14800 | 16 | 9
9857571 | PERFECTAIRE | 1PAMSHH18-SZO-22.5 | 1PAMSHH18-SZW-22.5 | 16000 | 17000 | 10800 | 22.5 | 11
9857575 | FRIGIDAIRE | FAIC22B2RBJQW | FAIE22B2RBJQW | 22000 | 23000 | 14600 | 20 | 10
202392036 | Mitsubishi Electric | SUZ-KA12NAH2 | MLZ-KP12NA | 12000 | 15400 | 9900 | 19.8 | 11.6
202392037 | Mitsubishi Electric | SUZ-KA18NAH2 | MLZ-KP18NA | 18000 | 20000 | 13100 | 22.3 | 12
202392038 | Mitsubishi Electric | SUZ-KA09NA2 | PEAD-A09AA | 9000 | 12000 | 7600 | 19.7 | 12.6
202392039 | Mitsubishi Electric | SUZ-KA15NA2 | PEAD-A15AA | 15000 | 18000 | 11300 | 19.2 | 11.6
202392040 | Mitsubishi Electric | SUZ-KA18NA2 | PEAD-A18AA | 18000 | 21600 | 14000 | 19.8 | 12.9
202392041 | Mitsubishi Electric | SUZ-KA24NA2 | PEAD-A24AA | 24000 | 25000 | 15000 | 18 | 11.2
202392042 | Mitsubishi Electric | SUZ-KA30NA2 | PEAD-A30AA | 27000 | 30000 | 22400 | 18 | 12.6
202392043 | Mitsubishi Electric | SUZ-KA36NA2 | PEAD-A36AA | 33000 | 33400 | 23000 | 16 | 11.6
202392044 | Mitsubishi Electric | SUZ-KA09NAH2 | PEAD-A09AA | 9000 | 12000 | 7600 | 19.7 | 11.9
202392045 | Mitsubishi Electric | SUZ-KA15NAH2 | PEAD-A15AA | 15000 | 18000 | 11300 | 19.2 | 11.2
202392046 | Mitsubishi Electric | SUZ-KA18NAH2 | PEAD-A18AA | 18000 | 21600 | 14000 | 19.8 | 12.5
202392047 | Mitsubishi Electric | SUZ-KA24NAH2 | PEAD-A24AA | 24000 | 25000 | 15000 | 18 | 11
202354894 | American Standard / Mitsubishi Electric | NAXMPH30A132A* |  | 28400 | 28600 | 18000 | 18 | 11
202354896 | American Standard / Mitsubishi Electric | NAXMPH36A142A* |  | 36000 | 45000 | 36000 | 15.8 | 10.1
202354896 | American Standard / Mitsubishi Electric | NAXMPH36A142A* |  | 36000 | 45000 | 34000 | 19.1 | 11.3
202354898 | Trane / Mitsubishi Electric | NTXMMX24A132A* |  | 23600 | 24600 | 14000 | 16 | 9.2
202354898 | Trane / Mitsubishi Electric | NTXMMX24A132A* |  | 22000 | 25000 | 14000 | 20 | 9.8
202366330 | Trane / Mitsubishi Electric | NTXMMX30A132A* |  | 27400 | 27600 | 15100 | 16.2 | 9.6
202366330 | Trane / Mitsubishi Electric | NTXMMX30A132A* |  | 28400 | 28600 | 16000 | 19 | 10.6
202366331 | Trane / Mitsubishi Electric | NTXMMX36A142A* |  | 34400 | 34400 | 20200 | 16 | 9.8
202366331 | Trane / Mitsubishi Electric | NTXMMX36A142A* |  | 35400 | 36000 | 22200 | 19.2 | 11
202366332 | Trane / Mitsubishi Electric | NTXMPH24A132A* |  | 23600 | 24600 | 14000 | 15.5 | 9
202366332 | Trane / Mitsubishi Electric | NTXMPH24A132A* |  | 22000 | 25000 | 14000 | 19 | 10
202366333 | Trane / Mitsubishi Electric | NTXMPH30A132A* |  | 27400 | 27600 | 16500 | 16 | 9.8
202366333 | Trane / Mitsubishi Electric | NTXMPH30A132A* |  | 28400 | 28600 | 18000 | 18 | 11
202366334 | Trane / Mitsubishi Electric | NTXMPH36A142A* |  | 36000 | 45000 | 36000 | 15.8 | 10.1
202366334 | Trane / Mitsubishi Electric | NTXMPH36A142A* |  | 36000 | 45000 | 34000 | 19.1 | 11.3
202356685 | KANIONco | KWSMO-30R410AIH | KWSMI-09R410AIHKWSMI-09R410AIHKWSMI-09R410AIH | 25400 | 28000 | 16800 | 22.5 | 9.8
202356686 | KANIONco | KWSMO-36R410AIH |  | 36000 | 36000 | 25400 | 22.5 | 10.3
202575873 | COMFORTSTAR | CM4-36-4ZX |  | 36000 | 36000 | 23200 | 21.5 | 10.5
202575874 | COMFORTSTAR | CXH024CD(O) | TPA-24 | 24000 | 24000 | 16200 | 20 | 11.5
202575875 | COMFORTSTAR | CXH024CD(O) | FPA-24 | 24000 | 24000 | 17200 | 20 | 11.5
202575871 | COMFORTSTAR | CM2-18-2ZX |  | 18000 | 19000 | 12600 | 18 | 9.8
202575872 | COMFORTSTAR | CM3-27-3ZX |  | 28000 | 28400 | 16600 | 21 | 10
202575873 | COMFORTSTAR | CM4-36-4ZX |  | 36000 | 37000 | 24600 | 19 | 11
202575910 | AireForce | GXH18(5.3)FMK4DH |  | 18000 | 19000 | 12300 | 14 | 9
202575910 | AireForce | GXH18(5.3)FMK4DH |  | 18000 | 19000 | 12300 | 18 | 9
202575888 | AireForce | GXH24(7.0)FMK4DH |  | 26000 | 29000 | 17800 | 20.5 | 10.2
202575888 | AireForce | GXH24(7.0)FMK4DH |  | 26000 | 29000 | 17800 | 14 | 9
202575888 | AireForce | GXH24(7.0)FMK4DH |  | 26000 | 29000 | 17800 | 17.25 | 9.6
202575891 | AireForce | GXH30(8.8)FMK4DH |  | 29000 | 31600 | 19400 | 21 | 10.2
202575891 | AireForce | GXH30(8.8)FMK4DH |  | 29200 | 32000 | 19800 | 14.5 | 9.8
202575893 | AireForce | GXH36(10.6)FMK4DH |  | 34000 | 42500 | 24800 | 21 | 10.2
202575893 | AireForce | GXH36(10.6)FMK4DH |  | 34000 | 43500 | 25000 | 14.8 | 9.9
202575909 | AireForce | GXH42(12.3)FMK4DH |  | 39000 | 45000 | 29000 | 21 | 10.2
202575909 | AireForce | GXH42(12.3)FMK4DH |  | 39500 | 46500 | 28000 | 14.7 | 9.6
202575897 | AireForce | GXH18(5.3)USV4DH | GDU18(5.3)USV4DH | 17100 | 18800 | 10900 | 16 | 9.5
202533556 | AireForce | GXH36(10.6)LSK4DH | GHH36(10.6)LUK4DH | 33600 | 34600 | 20200 | 18 | 9
202392221 | Trane / Mitsubishi Electric | NTXSKS12A112AA | NTXCKS12A112AA | 12000 | 13000 | 8900 | 22 | 11.4
202392222 | American Standard / Mitsubishi Electric | NAXSKS12A112AA | NAXCKS12A112AA | 12000 | 13000 | 8900 | 22 | 11.4
202392223 | Trane / Mitsubishi Electric | NTXSKS12A112AA | NTXAMT12A112AA | 12000 | 15000 | 9900 | 18 | 12.1
202392224 | American Standard / Mitsubishi Electric | NAXSKS12A112AA | NAXAMT12A112AA | 12000 | 15000 | 9900 | 18 | 12.1
202392225 | Trane / Mitsubishi Electric | NTXSKS15A112AA | NTXDKS15A112AA | 15000 | 18000 | 11700 | 19 | 11.4
202392226 | American Standard / Mitsubishi Electric | NAXSKS15A112AA | NAXDKS15A112AA | 15000 | 18000 | 11700 | 19 | 11.4
202392227 | Trane / Mitsubishi Electric | NTXSKS15A112AA | PEAD-A15AA | 15000 | 18000 | 11300 | 19.2 | 11.6
202392228 | American Standard / Mitsubishi Electric | NAXSKS15A112AA | PEAD-A15AA | 15000 | 18000 | 11300 | 19.2 | 11.6
202392229 | Trane / Mitsubishi Electric | NTXSKS15A112AA | NTXCKS15A112AA | 14100 | 18000 | 11900 | 19.8 | 11.2
202392230 | American Standard / Mitsubishi Electric | NAXSKS15A112AA | NAXCKS15A112AA | 14100 | 18000 | 11900 | 19.8 | 11.2
202392231 | Trane / Mitsubishi Electric | NTXSKS18A112AA | NTXDKS18A112AA | 18000 | 21600 | 13900 | 22 | 13.1
202392232 | American Standard / Mitsubishi Electric | NAXSKS18A112AA | NAXDKS18A112AA | 18000 | 21600 | 13900 | 22 | 13.1
202392233 | Trane / Mitsubishi Electric | NTXSKS18A112AA | NTXUKS18A112AA | 18000 | 20000 | 13100 | 22.3 | 12.4
202392234 | American Standard / Mitsubishi Electric | NAXSKS18A112AA | NAXUKS18A112AA | 18000 | 20000 | 13100 | 22.3 | 12.4
202392235 | Trane / Mitsubishi Electric | NTXSKS18A112AA | PEAD-A18AA | 18000 | 21600 | 14000 | 19.8 | 12.9
202392236 | American Standard / Mitsubishi Electric | NAXSKS18A112AA | PEAD-A18AA | 18000 | 21600 | 14000 | 19.8 | 12.9
202392237 | Trane / Mitsubishi Electric | NTXSKS18A112AA | NTXCKS18A112AA | 17700 | 19700 | 12900 | 20.7 | 11.6
202373711 | Trane / Mitsubishi Electric | NTXMMX42A152A* |  | 40500 | 45000 | 24400 | 19.7 | 10.3
202373712 | Trane / Mitsubishi Electric | NTXMPH42A152A* |  | 42000 | 48000 | 35800 | 19 | 11
202373713 | Trane / Mitsubishi Electric | NTXMMX48A182A* |  | 48000 | 54000 | 33000 | 18.9 | 11.4
202373714 | Trane / Mitsubishi Electric | NTXMPH48A182A* |  | 48000 | 54000 | 40000 | 18.9 | 11
202373748 | Trane / Mitsubishi Electric | NTXMMX60A182A* |  | 60000 | 65000 | 41500 | 17.4 | 10.5
202373830 | GREE | GWH09ACD-D3DNA1A/O | GWH09YD-D3DN***/I | 9000 | 9000 | 5600 | 38 | 15
202373835 | GREE | GWH24QE-D3DNC4P/O | GWH24QE-D3DN***/I | 22000 | 23000 | 14600 | 20 | 10.2
202373836 | GREE | GWH18QD-D3DNC4K/O | GWH18QD-D3DN***/I | 18000 | 19800 | 12400 | 20 | 10.7
202379631 | SUPEREN | HYBRID-ACDC18-USO | HYBRID-ACDC18-USI | 17000 | 17200 | 10000 | 21 | 10
202373709 | Trane / Mitsubishi Electric | NTXMMX20A122A* |  | 19000 | 22000 | 13000 | 18 | 9.65
202373669 | American Standard / Mitsubishi Electric | NAXMMX20A122A* |  | 19000 | 22000 | 13000 | 18 | 9.65
202373710 | Trane / Mitsubishi Electric | NTXMPH20A122A* |  | 19000 | 22000 | 13700 | 16 | 9.65
202373703 | American Standard / Mitsubishi Electric | NAXMPH20A122A* |  | 19000 | 22000 | 13700 | 16 | 9.65
202373711 | Trane / Mitsubishi Electric | NTXMMX42A152A* |  | 38500 | 43000 | 23600 | 17.45 | 9.7
202373704 | American Standard / Mitsubishi Electric | NAXMMX42A152A* |  | 38500 | 43000 | 23600 | 17.45 | 9.7
202373712 | Trane / Mitsubishi Electric | NTXMPH42A152A* |  | 42000 | 48000 | 36200 | 17 | 10.55
202373705 | American Standard / Mitsubishi Electric | NAXMPH42A152A* |  | 42000 | 48000 | 36200 | 17 | 10.55
202635791 | ELIOS | DE48HOS18230E5 | DE48HIDU230X5 | 48000 | 49500 | 33400 | 17.4 | 10.3
202397886 | Trane / Mitsubishi Electric | NTXSEL24A112AA | NTXWEL24A112AA | 22400 | 26000 | 18500 | 16 | 8.5
202397887 | Trane / Mitsubishi Electric | NTXSMT09A111AA | NTXWMT09A111AA | 9000 | 10900 | 6700 | 17 | 9
202397888 | Trane / Mitsubishi Electric | NTXSMT12A111AA | NTXWMT12A111AA | 12000 | 12200 | 7600 | 17 | 9
202397889 | American Standard / Mitsubishi Electric | NAXSEL09A112AA | NAXWEL09A112AA | 9000 | 10900 | 6700 | 16 | 8.5
202397890 | American Standard / Mitsubishi Electric | NAXSEL12A112AA | NAXWEL12A112AA | 12000 | 12200 | 7600 | 16 | 8.5
202397891 | American Standard / Mitsubishi Electric | NAXSEL18A112AA | NAXWEL18A112AA | 17200 | 18000 | 11500 | 16 | 8.5
202397892 | American Standard / Mitsubishi Electric | NAXSEL24A112AA | NAXWEL24A112AA | 22400 | 26000 | 18500 | 16 | 8.5
202397893 | American Standard / Mitsubishi Electric | NAXSMT09A111AA | NAXWMT09A111AA | 9000 | 10900 | 6700 | 17 | 9
202397894 | American Standard / Mitsubishi Electric | NAXSMT12A111AA | NAXWMT12A111AA | 12000 | 12200 | 7600 | 17 | 9
202409831 | WABBAN | BB09HQ4D6DO | BB09HQ4D6DI | 9000 | 9000 | 7300 | 38 | 15
202409832 | ACD | UHD09KCH38SB-O | UHD09KCH38SB-I | 9000 | 9000 | 7300 | 38 | 15
202409833 | AC PRO.COM | AWH09ACD-D3DNA1A/O | AWH09QD-D3DND6B/I | 9000 | 9000 | 7300 | 38 | 15
202411913 | Mitsubishi Electric | PUMY-P60NKMU2 |  | 60000 | 66000 | 40500 | 17.8 | 10.7
202412084 | Mitsubishi Electric | PUMY-P36NKMU2 |  | 36000 | 42000 | 26400 | 22.3 | 12
202412085 | Mitsubishi Electric | PUMY-HP36NKMU |  | 36000 | 42000 | 33000 | 22.3 | 12
202412087 | Mitsubishi Electric | PUMY-P48NKMU2 |  | 48000 | 54000 | 31400 | 22.6 | 12
202373748 | Trane / Mitsubishi Electric | NTXMMX60A182A* |  | 60000 | 65000 | 40500 | 15.1 | 10
202373716 | Trane / Mitsubishi Electric | NTXSPF09A112A* | NTXFKS09A112A* | 9000 | 11000 | 7500 | 28.2 | 13
202373717 | Trane / Mitsubishi Electric | NTXSPF12A112A* | NTXFKS12A112A* | 12000 | 13000 | 8800 | 25.5 | 12
202373718 | Trane / Mitsubishi Electric | NTXSPF15A112A* | NTXFKS15A112A* | 15000 | 18000 | 12000 | 21.8 | 11.6
202373719 | Trane / Mitsubishi Electric | NTXSPF18A112A* | NTXFKS18A112A* | 17000 | 21000 | 12800 | 21 | 11.3
202373720 | Trane / Mitsubishi Electric | NTXSST30A112A* | NTXWST30A112A* | 30600 | 32600 | 20800 | 14.5 | 8.2
202373721 | Trane / Mitsubishi Electric | NTXSST36A112A* | NTXWST36A112A* | 33200 | 35200 | 22800 | 14.5 | 8.2
202373722 | Trane / Mitsubishi Electric | NTXSPH06A112A* | NTXWPH06A112A* | 6000 | 8700 | 5900 | 33.1 | 13.5
202373723 | Trane / Mitsubishi Electric | NTXSPB06A112A* | NTXWPH06A112A* | 6000 | 8700 | 5900 | 33.1 | 12.5
202373724 | Trane / Mitsubishi Electric | NTXSPH09A112A* | NTXWPH09A112A* | 9000 | 10900 | 6700 | 30.5 | 13.5
202373725 | Trane / Mitsubishi Electric | NTXSPB09A112A* | NTXWPH09A112A* | 9000 | 10900 | 6700 | 30.5 | 12.5
202373726 | Trane / Mitsubishi Electric | NTXSPH12A112A* | NTXWPH12A112A* | 12000 | 13600 | 8100 | 26.1 | 12.5
202373727 | Trane / Mitsubishi Electric | NTXSPB12A112A* | NTXWPH12A112A* | 12000 | 13600 | 8100 | 26.1 | 11.5
202373728 | Trane / Mitsubishi Electric | NTXSPH15A112A* | NTXWPH15A112A* | 15000 | 18000 | 11000 | 22 | 12
202373729 | Trane / Mitsubishi Electric | NTXSPB15A112A* | NTXWPH15A112A* | 15000 | 18000 | 11000 | 22 | 11
10516995 | LG | ARUN060GSS4 |  | 60000 | 64000 | 40000 | 17.7 | 10.45
10516996 | LG | LMU180HHV |  | 17200 | 22000 | 14700 | 19.25 | 9.5
10516997 | LG | LMU240HHV |  | 22000 | 25000 | 16300 | 19 | 9.85
10525928 | LG | LMU300HHV |  | 26400 | 27800 | 18300 | 18.75 | 10.25
10528563 | LENNOX | MPB009S4S-1P | MMDB009S4-2P | 9000 | 10000 | 6800 | 20.5 | 11.5
10528564 | LENNOX | MPB012S4S-1P | MMDB012S4-2P | 12000 | 12000 | 7200 | 21.5 | 11.5
7089779 | KERR | A-KFH30QA-1 |  | 29000 | 30400 | 16500 | 16 | 8.2
7089780 | KERR | A-KFH36QA-1 |  | 34000 | 35800 | 22000 | 16 | 8.2
7089781 | KERR | A-KFH42PA-1 |  | 40000 | 44500 | 24800 | 16 | 8.2
7091967 | GREE | GWH09QC-A3DNA1D/O | GWH09QC-A3DN***/I | 9000 | 9900 | 6900 | 23 | 10.5
7091968 | GREE | GWH12QC-A3DNA1D/O | GWH12QC-A3DN***/I | 12000 | 12200 | 6800 | 22 | 10.2
7091970 | GREE | GWH09QC-D3DNA1D/O | GWH09QC-D3DN***/I | 9000 | 11000 | 7300 | 23 | 10.5
7091971 | GREE | GWH12QC-D3DNA1D/O | GWH12QC-D3DN***/I | 12000 | 13000 | 7700 | 22 | 11
7117354 | GREE | MULTI48HP230V1AO |  | 48000 | 54500 | 35000 | 16 | 8.2
7117355 | GREE | MULTI56HP230V1AO |  | 53000 | 61500 | 43500 | 16 | 8.2
7151511 | LXG | LI009HO-270P432 | LI009HI-270P432 | 9000 | 9800 | 5800 | 27 | 10
7151526 | AMERICAN STANDARD | 4TXM2136A1050AA |  | 34000 | 42500 | 24800 | 21 | 10.2
7151527 | TRANE | 4TXM2136A1050AA |  | 34000 | 42500 | 24800 | 21 | 10.2
7151528 | AMERICAN STANDARD | 4TXM2142A1050AA |  | 39000 | 45000 | 29000 | 21 | 10.2
7151529 | TRANE | 4TXM2142A1050AA |  | 39000 | 45000 | 29000 | 21 | 10.2
7151530 | AMERICAN STANDARD | 4TXK2709A10N0AA | 4MXW2709A10N0AA | 9000 | 9800 | 5800 | 27 | 10
7151531 | TRANE | 4TXK2709A10N0AA | 4MXW2709A10N0AA | 9000 | 9800 | 5800 | 27 | 10
7180060 | LG | LMU18CHV |  | 17000 | 22000 | 13500 | 22 | 9.7
7180060 | LG | LMU18CHV |  | 14000 | 19800 | 13000 | 17.2 | 9.7
7425274 | GREE | GMV-48WL/A-T(U) |  | 46500 | 52500 | 31600 | 18 | 9
7425274 | GREE | GMV-48WL/A-T(U) |  | 48000 | 52500 | 32000 | 17 | 9
7469725 | FRIGIDAIRE | FFHP302CQ2 | FFHP302WQ2 | 28000 | 28400 | 18400 | 16 | 8.2
7469726 | FRIGIDAIRE | FFHP362CQ2 | FFHP362WQ2 | 33600 | 34600 | 20600 | 16 | 8.2
7484109 | LG | LSU090HSV4 | LAN090HSV4 | 9000 | 10800 | 6600 | 21.5 | 10.8
7484110 | LG | LSU090HSV4 | LSN090HSV4 | 9000 | 10800 | 6600 | 21.5 | 10.8
7484111 | LG | LSU120HSV4 | LAN120HSV4 | 11200 | 13300 | 8700 | 21.5 | 11
7484112 | LG | LSU120HSV4 | LSN120HSV4 | 11200 | 13300 | 8700 | 21.5 | 11
7484113 | LG | LSU180HSV4 | LAN180HSV4 | 18200 | 22000 | 13500 | 20.5 | 9.7
7484114 | LG | LSU180HSV4 | LSN180HSV4 | 18200 | 22000 | 13500 | 20.5 | 9.7
7484115 | LG | LAU240HSV4 | LAN240HSV4 | 22000 | 27600 | 18500 | 20 | 10
7505763 | AMERICAN STANDARD | 4TXK8536A10N0** | 4MXW8536A10N0** | 33600 | 34600 | 20600 | 16 | 8.2
7505764 | TRANE | 4TXK8536A10N0** | 4MXW8536A10N0** | 33600 | 34600 | 20600 | 16 | 8.2
7606715 | AIR MAX | AWGBC18-H2 | AWGBE18-H2 | 18000 | 19000 | 11500 | 15 | 9
7606716 | AIR MAX | AWGBC24-H2 | AWGBE24-H2 | 22000 | 23000 | 13100 | 15 | 8.5
7607465 | GREE | GWH09UC-D3DNA4C/O | GWH09UC-D3DN***/I | 9000 | 9000 | 5500 | 30.5 | 10.5
7607467 | GREE | GWH12UC-D3DNA4C/O | GWH12UC-D3DN***/I | 12000 | 13000 | 8500 | 23 | 10.5
7607469 | GREE | GWH18UC-D3DNA4C/O | GWH18UC-D3DN***/I | 18000 | 19000 | 12700 | 21 | 10.5
9010097 | DAIKIN | RXTQ60TAVJU |  | 57500 | 57000 | 34000 | 16 | 10.5
9010099 | DAIKIN | RXTQ48TAVJU |  | 45500 | 49500 | 32200 | 18 | 10
9010097 | DAIKIN | RXTQ60TAVJU |  | 57500 | 57000 | 37000 | 18 | 10.5
9011289 | GREE | GWH24QE-D3DNA6E/O | GWH24ZE-D3DN***/I | 22000 | 23000 | 13500 | 16 | 9
9035283 | SAMSUNG | AR09KSWSPWKX | AR09KSWSPWKN | 9000 | 12000 | 6500 | 23.5 | 10.5
9035284 | SAMSUNG | AR12KSWSPWKX | AR12KSWSPWKN | 12000 | 14000 | 7500 | 21.5 | 10
9035287 | SAMSUNG | AR09KSFPDWQX | AR09KSFPDWQN | 9000 | 11000 | 6000 | 17 | 9
9035288 | SAMSUNG | AR12KSFPDWQX | AR12KSFPDWQN | 12000 | 13600 | 7000 | 17 | 8.5
9035289 | SAMSUNG | AR24KSFPDWQX | AR24KSFPDWQN | 22000 | 24000 | 15700 | 17 | 9
9038616 | ECOX | EDEM030H18B | EDEM030H18B | 30000 | 30000 | 19000 | 18 | 9.6
9038617 | ECOX | EDEM036H18B | EDEM036H18B | 36000 | 36000 | 21400 | 16 | 10
9038980 | ECOX | EDEM012H18A | EDEM012H18A | 12000 | 12000 | 7500 | 17.2 | 9
9038983 | ECOX | EDEM012H18B | EDEM012H18B | 12000 | 11800 | 6800 | 17.5 | 9
9038984 | ECOX | EDEM018H18B | EDEM018H18B | 18000 | 18000 | 12200 | 17.7 | 9.8
9038985 | ECOX | EDEM024H18B | EDEM024H18B | 24000 | 25000 | 14800 | 16 | 9
9038989 | ECOX | EDEM012H22A | EDEM012H22A | 12000 | 12000 | 7100 | 21.5 | 11.2
9038994 | ECOX | EDEM009H22B | EDEM009H22B | 9000 | 9800 | 6400 | 22.8 | 10.5
8991964 | COMFORMATIC | AWGKC18-H2 | AWGKE18-H2 | 18000 | 19000 | 12000 | 16 | 9
8991965 | COMFORMATIC | AWGKC24-H2 | AWGKE24-H2 | 22000 | 23000 | 13500 | 16 | 9
8992687 | GREE | GWH18ZD-D3DNA2E/O | GWH18ZD-D3DN***/I | 18000 | 19000 | 12000 | 16 | 9
8993361 | EMI | SZ1H09AAA | WALH09AAA | 9000 | 9800 | 5900 | 22.5 | 10.5
8993362 | EMI | SZIH12AAA | WALH12AAA | 12000 | 12000 | 7100 | 21.5 | 11.2
8993363 | EMI | SZ1H09DAA | WALH09DAA | 9000 | 9800 | 6400 | 22.8 | 10.5
8993364 | EMI | SZ1H09DAA | CASH09DAA | 9000 | 10000 | 5800 | 20 | 10.5
8993365 | EMI | SZ1H12DAA | WALH12DAA | 12000 | 12000 | 7200 | 21.5 | 9.8
8993366 | EMI | SZ1H12DAA | CASH12DAA | 12000 | 12000 | 7200 | 21.5 | 9.8
8993367 | EMI | SZ1H18DAA | WALH18DAA | 18000 | 18000 | 10400 | 21 | 10
8993368 | EMI | SZ1H18DAA | CASH18DAA | 18000 | 18000 | 12000 | 20 | 10.3
8993369 | EMI | SZ1H24DAA | WALH24DAA | 24000 | 25000 | 15300 | 20.5 | 10
8993374 | EMI | SZ1H24DAA | CASH24DAA | 24000 | 24400 | 15800 | 20 | 10.5
8993375 | EMI | SZ1H30DAA | WALH30DAA | 30000 | 30000 | 19000 | 18 | 9.6
8993376 | EMI | SZ1H36DAA | WALH36DAA | 36000 | 36000 | 21400 | 16 | 10
8993377 | EMI | MZ2H18DAA |  | 17000 | 18000 | 11800 | 21.3 | 10
8993378 | EMI | MZ3H27DAA |  | 27000 | 28000 | 16800 | 22 | 9.8
8993379 | EMI | MZ4H36DAA |  | 36000 | 36000 | 25400 | 22.5 | 10.3
8993380 | EMI | MZ5H45DAA |  | 48000 | 48000 | 30800 | 21.5 | 10.4
9001006 | GIBSON | GXH24(7.0)USV4DH | GDU24(7.0)USV2FL | 23800 | 27200 | 16700 | 16 | 10
9001007 | GIBSON | GXH24(7.0)USV4DH | GKU24(7.0)USV2FL | 23800 | 27200 | 15700 | 18 | 10
9001008 | GIBSON | GXH24(7.0)USV4DH | GFU24(7.0)USV2FL | 23800 | 27200 | 15700 | 16 | 10
9001009 | GIBSON | GXH30(8.8)USV4DH | GDU30(8.8)USV2FL | 28200 | 31200 | 16700 | 16 | 9
9001010 | GIBSON | GXH30(8.8)USV4DH | GKU30(8.8)USV2FL | 28200 | 31200 | 16700 | 20 | 9
9001011 | GIBSON | GXH30(8.8)USV4DH | GFU30(8.8)USV2FL | 28200 | 31200 | 18000 | 17 | 9
9001012 | GIBSON | GXH36(10.6)USV4DH | GDU36(10.6)USV2FL | 34000 | 41000 | 24600 | 16 | 9
9001013 | GIBSON | GXH36(10.6)USV4DH | GKU36(10.6)USV2FL | 34000 | 41000 | 23400 | 16 | 9
9001014 | GIBSON | GXH36(10.6)USV4DH | GFU36(10.6)USV2FL | 34000 | 41000 | 23400 | 16 | 9
9001015 | GIBSON | GXH42(12.3)USV4DH | GDU42(12.3)USG2FL | 39500 | 44000 | 24800 | 16 | 9
9001016 | GIBSON | GXH42(12.3)USV4DH | GKU42(12.3)USG2FL | 39500 | 44000 | 24400 | 16 | 9
9001017 | GIBSON | GXH42(12.3)USV4DH | GFU42(12.3)USG2FL | 39500 | 44000 | 24800 | 16 | 9
9001018 | GIBSON | GXH48(14.1)USV4DH | GDU48(14.1)USG2FL | 48000 | 54500 | 30600 | 16 | 9
9001019 | GIBSON | GXH48(14.1)USV4DH | GKU48(14.1)USG2FL | 48000 | 54500 | 27600 | 16 | 9
9001020 | GIBSON | GXH48(14.1)USV4DH | GFU48(14.1)USG2FL | 48000 | 54500 | 28600 | 16 | 9
9001021 | GIBSON | GXH18(5.3)FMK4DH |  | 18000 | 19000 | 12300 | 22 | 9
9001022 | GIBSON | GXH24(7.0)FMK4DH |  | 26000 | 29000 | 17800 | 20.5 | 10.2
9001023 | GIBSON | GXH30(8.8)FMK4DH |  | 29000 | 31600 | 19400 | 21 | 10.2
10528565 | LENNOX | MPB018S4S-1P | MMDB018S4-2P | 18000 | 18000 | 12000 | 19 | 10.5
10528566 | LENNOX | MPB024S4S-1P | MMDB024S4-2P | 24000 | 24400 | 16000 | 21.5 | 11
10528567 | LENNOX | MPB036S4S-1P | MMDB036S4-1P | 36000 | 40000 | 27600 | 16.5 | 11.5
10528568 | LENNOX | MPB048S4S-1P | MMDB048S4-1P | 48000 | 49500 | 33400 | 17.4 | 10.3
10528569 | LENNOX | MLA009S4S-1P | MMDB009S4-2P | 9000 | 10000 | 7200 | 23 | 12
10528570 | LENNOX | MLA012S4S-1P | MMDB012S4-2P | 12000 | 12000 | 8500 | 20.5 | 11
10528571 | LENNOX | MLA018S4S-1P | MMDB018S4-2P | 16500 | 19000 | 13400 | 20 | 11
10528572 | LENNOX | MLA024S4S-1P | MMDB024S4-2P | 24000 | 24000 | 17200 | 20.5 | 12.5
10528573 | LENNOX | 3PB036S4S-1P | 3WMB036S4-1P | 36000 | 36000 | 21000 | 16 | 8.5
10531401 | BLUERIDGE | BMKH24M-NDG3 |  | 24000 | 26000 | 16600 | 21 | 11
10531402 | BLUERIDGE | BMKH36M-NDG3 |  | 34000 | 42500 | 20000 | 21 | 11.5
10531403 | AC PRO.COM | AWH09QC-A3DNA1D/O | AWH09QC-A3DNA3D/I | 9000 | 9900 | 6900 | 23 | 10.5
10531404 | AC PRO.COM | AWH12QC-A3DNA1D/O | AWH12QC-A3DNA3D/I | 12000 | 12200 | 6800 | 22 | 10.2
10531405 | AC PRO.COM | AWH09QC-D3DNA1D/O | AWH09QC-D3DNA3D/I | 9000 | 11000 | 7300 | 23 | 10.5
10531406 | AC PRO.COM | AWH12QC-D3DNA1D/O | AWH12QC-D3DNA3D/I | 12000 | 13000 | 7700 | 22 | 11
10544533 | AC PRO.COM | AWH18QD-D3DNA1G/O | AWH18QD-D3DNA3G/I | 18000 | 19800 | 12400 | 20 | 10.5
10544534 | AC PRO.COM | AWH24QE-D3DNA1D/O | AWH24QE-D3DNA3D/I | 22000 | 23000 | 14600 | 20 | 10
10544535 | AC PRO.COM | AWH30LB-D3DNA3G/O | AWH30LB-D3DNA3G/I | 28000 | 28400 | 19200 | 18 | 9
8982502 | KLIMAIRE | KMIR327-H217 |  | 27000 | 28000 | 16800 | 22 | 9.8
8982503 | KLIMAIRE | KMIR436-H217 |  | 36000 | 36000 | 25400 | 22.5 | 10.3
8982504 | KLIMAIRE | KMIR545-H219 |  | 48000 | 48000 | 30800 | 21.5 | 10.4
8982506 | KLIMAIRE | KSIE009-H221-O | KTIR09-H2 | 9000 | 10000 | 5800 | 20 | 10.5
10567790 | MIDEA | MCH5U-48PHH2 |  | 48000 | 49000 | 32200 | 20.17 | 10.6
10567794 | MIDEA | MCH3U-27PHH2 |  | 27600 | 27600 | 17000 | 20.83 | 9.77
10567795 | MIDEA | MCH4U-36PHH2 |  | 36000 | 36200 | 23400 | 20.47 | 9.97
10569044 | LENNOX | LIZ018HO-210P432 |  | 18000 | 19000 | 12800 | 22 | 11
10569045 | AC PRO.COM | AWHD(18)ND3GO |  | 18000 | 19000 | 12800 | 22 | 11
10569046 | LENNOX | LIZ024HO-210P432 |  | 24000 | 26000 | 16600 | 21 | 11
10569047 | AC PRO.COM | AWHD(24)ND3GO |  | 24000 | 26000 | 16600 | 21 | 11
10569044 | LENNOX | LIZ018HO-210P432 |  | 18000 | 19000 | 11400 | 16 | 8.5
10569045 | AC PRO.COM | AWHD(18)ND3GO |  | 18000 | 19000 | 11400 | 16 | 8.5
10569046 | LENNOX | LIZ024HO-210P432 |  | 24000 | 26000 | 14800 | 16 | 8.5
10569047 | AC PRO.COM | AWHD(24)ND3GO |  | 24000 | 26000 | 14800 | 16 | 8.5
10569052 | LENNOX | LIZ030HO-210P432 |  | 28400 | 30000 | 18000 | 21 | 11.5
10569053 | AC PRO.COM | AWHD(30)ND3GO |  | 28400 | 30000 | 18000 | 21 | 11.5
10569052 | LENNOX | LIZ030HO-210P432 |  | 28400 | 30000 | 16200 | 16 | 8.5
8929897 | KLIMAIRE | KSIR018-H217-O | KSIR018-H217-I | 18000 | 18000 | 12200 | 17.7 | 9.8
8929898 | KLIMAIRE | KSIR024-H217-O | KSIR024-H217-I | 24000 | 25000 | 14800 | 16 | 9
8929899 | KLIMAIRE | KSIR030-H215-O | KSIR030-H215-I | 30000 | 30000 | 19000 | 18 | 9.6
8929900 | KLIMAIRE | KSIR036-H215-O | KSIR036-H215-I | 36000 | 36000 | 21400 | 16 | 10
8930725 | YORK | YVAHP036B21S |  | 36000 | 40000 | 23800 | 23.5 | 12.8
8930725 | YORK | YVAHP036B21S |  | 36000 | 40000 | 23800 | 18.7 | 11
8930725 | YORK | YVAHP036B21S |  | 36000 | 40000 | 23800 | 21.1 | 11.9
8930728 | YORK | YVAHP048B21S |  | 48000 | 54000 | 32000 | 24.1 | 11.7
8930728 | YORK | YVAHP048B21S |  | 48000 | 54000 | 32000 | 18.4 | 11.8
8930728 | YORK | YVAHP048B21S |  | 48000 | 54000 | 32000 | 21.25 | 11.75
8930731 | YORK | YVAHP060B21S |  | 60000 | 64000 | 42000 | 16.8 | 12.1
8931559 | LG | LUU127HV | LDN127HV4 | 11600 | 16000 | 10000 | 19.6 | 10.5
8931560 | LG | LUU097HV | LCN097HV4 | 9000 | 11000 | 7000 | 20.2 | 10.5
8931561 | LG | LUU097HV | LDN097HV4 | 9000 | 14000 | 9500 | 18.5 | 10.3
8937155 | HITACHI | HVAHP036B21S |  | 36000 | 40000 | 23800 | 23.5 | 12.8
8937155 | HITACHI | HVAHP036B21S |  | 36000 | 40000 | 23800 | 18.7 | 11
8937155 | HITACHI | HVAHP036B21S |  | 36000 | 40000 | 23800 | 21.1 | 11.9
8937158 | HITACHI | HVAHP048B21S |  | 48000 | 54000 | 32000 | 24.1 | 11.7
8994411 | MDV | M2OH-18HFN1-M |  | 19000 | 20000 | 12600 | 21.5 | 9.8
8994414 | MDV | M3OH-27HFN1-M |  | 28000 | 28000 | 18000 | 22 | 10.4
8994415 | MDV | M4OH-36HFN1-M |  | 36000 | 36000 | 23200 | 21.5 | 10.5
8996539 | GIBSON | GXH09(2.6)LSA4DH | GHH09(2.6)LUA4DH | 9000 | 9900 | 6900 | 23 | 10.5
9000110 | PIONEER | YN020GMFI22M2D |  | 17000 | 18000 | 11800 | 21.3 | 10
9000111 | PIONEER | YN030GMFI22M3D |  | 27000 | 28000 | 16800 | 22 | 9.8
9000112 | PIONEER | YN040GMFI22M4D |  | 36000 | 36000 | 25400 | 22.5 | 10.3
9000113 | PIONEER | YN050GMFI22M5D |  | 48000 | 48000 | 30800 | 21.5 | 10.4
9000953 | PIONEER | YN009GMFI22RPD | CB009GMFILCFHD | 9000 | 10000 | 5800 | 20 | 10.5
9000956 | PIONEER | YN012GMFI22RPD | CB012GMFILCFHD | 12000 | 12000 | 7500 | 21.5 | 10.5
9000957 | PIONEER | YN012GMFI22RPD | FB012GMFILCFHD | 12000 | 12000 | 7200 | 20.5 | 10
9000959 | PIONEER | YN018GMFI22RPD | CB018GMFILCFHD | 18000 | 18000 | 12000 | 20 | 10.3
9000960 | PIONEER | YN018GMFI22RPD | UB018GMFILCFHD | 18000 | 18000 | 12000 | 20 | 10.5
9000962 | PIONEER | YN024GMFI22RPD | CB024GMFILCFHD | 24000 | 24400 | 15800 | 20 | 10.5
9000963 | PIONEER | YN024GMFI22RPD | UB024GMFILCFHD | 24000 | 24000 | 15000 | 20 | 11
9000966 | PIONEER | YN036GMFI17RUD | CB036GMFILCFHD | 36000 | 38000 | 25200 | 17.5 | 10.5
9000967 | PIONEER | YN036GMFI17RUD | UB036GMFILCFHD | 36000 | 38000 | 25400 | 16 | 10
9000971 | PIONEER | YN048GMFI17RUD | CB048GMFILCFHD | 48000 | 50000 | 35000 | 16.8 | 11
7180062 | LG | LMU24CHV |  | 20000 | 24000 | 14500 | 21.7 | 10.6
7180063 | LG | LMU36CHV |  | 32000 | 36000 | 20000 | 22 | 10
7180063 | LG | LMU36CHV |  | 28000 | 34000 | 19500 | 18.2 | 9.7
7180449 | AIR-CON | A16CM4H4R42 |  | 40000 | 44500 | 24800 | 16 | 8.2
7180062 | LG | LMU24CHV |  | 17800 | 22400 | 14000 | 17.5 | 9.8
7180060 | LG | LMU18CHV |  | 15500 | 20800 | 13200 | 19.6 | 9.7
7180062 | LG | LMU24CHV |  | 18900 | 23200 | 14200 | 19.6 | 10.2
7180063 | LG | LMU36CHV |  | 30000 | 35000 | 19700 | 20.1 | 9.85
7201803 | GREE | GWH09QB-D3DNA6E/O | GWH09QB-D3DN***/I | 9000 | 9500 | 5600 | 16 | 9
7201804 | GREE | GWH12QC-D3DNA6E/O | GWH12QC-D3DN***/I | 12000 | 13000 | 7700 | 16 | 9
7280470 | GREE | GWH24QE-D3DNA6E/O | GWH24QE-D3DN***/I | 22000 | 23000 | 13500 | 16 | 9
7280473 | GREE | GWH18QD-D3DNA6E/O | GWH18QD-D3DN***/I | 18000 | 19000 | 12000 | 16 | 9
7280475 | GREE | GWH30LB-D3DNA3G/O | GWH30LB-D3DN***/I | 28000 | 28400 | 19200 | 18 | 9
10575515 | DAIKIN | RXB24AXVJU | FTXB24AXVJU | 21200 | 21200 | 11800 | 17 | 9
10578901 | DAIKIN | RXB09AXVJU | FTXB09AXVJU | 8800 | 9400 | 5800 | 17 | 9
10579143 | COMFORTSTAR | CII36CD(O) | CII36CD(I) | 36000 | 36000 | 21400 | 16 | 10
10579425 | DIAMONDAIR | D1612DIYO115V | D1612DIYI115V | 12000 | 12000 | 6800 | 17.5 | 8.8
10579426 | DIAMONDAIR | D1618DIYO | D1618DIYI | 18000 | 18000 | 11700 | 16 | 9.5
201754317 | Mitsubishi Electric | PUZ-A18NKA7*** | PLA-A18EA* | 18000 | 19000 | 11000 | 24.6 | 11
201754318 | Mitsubishi Electric | PUZ-A24NHA7*** | PLA-A24EA* | 24000 | 26000 | 14900 | 24.2 | 11.2
201754319 | Mitsubishi Electric | PUZ-A36NKA7*** | PLA-A36EA* | 36000 | 38000 | 22000 | 21.8 | 10.4
201754320 | Mitsubishi Electric | PUZ-HA30NHA5 | PLA-A30EA* | 30000 | 32000 | 19000 | 15.6 | 9.4
201754321 | Mitsubishi Electric | PUZ-HA36NHA5 | PLA-A36EA* | 36000 | 38000 | 28000 | 17 | 10
201754322 | Mitsubishi Electric | PUZ-HA36NHA5 | PEAD-A36AA* | 33000 | 38000 | 27000 | 16.8 | 10.4
201754323 | Mitsubishi Electric | PUZ-HA36NHA5 | PVA-A36AA* | 33000 | 38000 | 29000 | 17.8 | 11
201754324 | Mitsubishi Electric | SUZ-KA12NA | SEZ-KD12NA | 11500 | 13600 | 9000 | 16 | 10
201754325 | Mitsubishi Electric | SUZ-KA18NA | SEZ-KD18NA | 17200 | 21600 | 13100 | 17.5 | 10
201754416 | Mitsubishi Electric | MUFZ-KJ09NAHZ | MFZ-KJ09NA | 9000 | 11000 | 7500 | 28.2 | 13
201754418 | Mitsubishi Electric | MUZ-D30NA | MSZ-D30NA | 30600 | 32600 | 20800 | 14.5 | 8.2
201754421 | Mitsubishi Electric | MUZ-D36NA | MSZ-D36NA | 33200 | 35200 | 22800 | 14.5 | 8.2
201754425 | Mitsubishi Electric | MUZ-FE09NAH | MSZ-FE09NA** | 9000 | 10900 | 6700 | 26 | 10
201754426 | Mitsubishi Electric | MUZ-FH06NA | MSZ-FH06NA** | 6000 | 8700 | 5900 | 33.1 | 13.5
201754427 | Mitsubishi Electric | MUZ-FH06NAH | MSZ-FH06NA** | 6000 | 8700 | 5900 | 33.1 | 12.5
201754430 | Mitsubishi Electric | MUZ-HM12NA2*** | MSZ-HM12NA*** | 12000 | 12200 | 7600 | 18 | 8.5
201754431 | Mitsubishi Electric | MUZ-HM12NA-U1 | MSZ-HM12NA-U1 | 12000 | 12200 | 7600 | 18 | 10
7630507 | GREE | UMAT18HP230V1AO | UMAT18HP230V1AD | 17100 | 18800 | 10900 | 16 | 9.5
7630508 | GREE | UMAT18HP230V1AO | UMAT18HP230V1AC | 17100 | 18400 | 9900 | 16 | 9
7630636 | GREE | UMAT18HP230V1AO | UMAT18HP230V1AF | 17100 | 19100 | 10900 | 17 | 9.5
7630812 | GREE | UMAT24HP230V1AO | UMAT24HP230V1AD | 23800 | 27200 | 16700 | 16 | 10
7630960 | GREE | UMAT24HP230V1AO | UMAT24HP230V1AC | 23800 | 27200 | 15700 | 18 | 10
7630982 | GREE | UMAT24HP230V1AO | UMAT24HP230V1AF | 23800 | 27200 | 15700 | 16 | 10
7630983 | GREE | UMAT30HP230V1AO | UMAT30HP230V1AD | 28200 | 31200 | 16700 | 16 | 9
7630984 | GREE | UMAT30HP230V1AO | UMAT30HP230V1AC | 28200 | 31200 | 16700 | 20 | 9
10595382 | RUUD | UOSH30AHXHJ | UIWH30AVFJ | 30000 | 32000 | 18900 | 18.7 | 11.8
10595383 | RHEEM | ROSH09AFFHJ | RIFH09AVFJ | 9000 | 12000 | 7500 | 26 | 12.4
10595385 | RUUD | UOSH09AFFHJ | RIFH09AVFJ | 9000 | 12000 | 7500 | 26 | 12.4
10595386 | RHEEM | ROSH12AFFHJ | RIFH12AVFJ | 12000 | 16000 | 10600 | 22.7 | 11.3
10595387 | RUUD | UOSH12AFFHJ | RIFH12AVFJ | 12000 | 16000 | 10600 | 22.7 | 11.3
10595389 | RHEEM | ROSH15AFFHJ | RIFH15AVFJ | 14200 | 18000 | 11600 | 20.3 | 11
10595390 | RUUD | UOSH15AFFHJ | RIFH15AVFJ | 14200 | 18000 | 11600 | 20.3 | 11
10595392 | RHEEM | ROSH09AFFJ | RIFH09AVFJ | 9000 | 12000 | 7500 | 26 | 12.6
10595393 | RUUD | UOSH09AFFJ | RIFH09AVFJ | 9000 | 12000 | 7500 | 26 | 12.6
10595394 | RHEEM | ROSH12AFFJ | RIFH12AVFJ | 12000 | 16000 | 10600 | 22.7 | 11.6
8993381 | EMI | SZ1H09DAA | CASH09DAA- | 9000 | 10000 | 5800 | 20 | 10.5
8930731 | YORK | YVAHP060B21S |  | 55000 | 64000 | 42000 | 15.9 | 10.6
8993535 | VARIABLE SPEED DUCTLESS SPLITS | DLCCHR18K1A | DLFCHB18K1A | 18000 | 19800 | 12400 | 20 | 10.5
8993536 | MDV | M3OF-27HFN1-M* | MSABB-09HRFN1-MT0WMSABB-09HRFN1-MT0WMSABB-09HRFN1-MT0W | 25400 | 28000 | 16800 | 22.5 | 9.8
8993537 | THERMOCORE SYSTEMS | T322D-H236-C | T3-OS209-EWT3-OS209-EWT3-OS209-EW | 25400 | 28000 | 16800 | 22.5 | 9.8
8993986 | LENNOX | LISH024000P431-C | LIUH024180P431-C | 24000 | 24000 | 15000 | 20 | 11
10595433 | RUUD | UOMH36FXZHJ |  | 35200 | 36400 | 21400 | 18 | 9.3
10595434 | RHEEM | ROMH36FXZHJ |  | 35200 | 36400 | 21400 | 19 | 9.8
10595433 | RUUD | UOMH36FXZHJ |  | 35200 | 36400 | 21400 | 19 | 9.8
10595436 | RHEEM | ROMH18AFXZJ |  | 18000 | 22000 | 13900 | 16 | 9
10595437 | RUUD | UOMH18AFXZJ |  | 18000 | 22000 | 13900 | 16 | 9
10595436 | RHEEM | ROMH18AFXZJ |  | 18000 | 22000 | 13900 | 17 | 9.15
10595437 | RUUD | UOMH18AFXZJ |  | 18000 | 22000 | 13900 | 17 | 9.15
10595440 | RHEEM | ROMH24AFXZJ |  | 22000 | 24000 | 14100 | 15.5 | 9
10595441 | RUUD | UOMH24AFXZJ |  | 22000 | 24000 | 14100 | 15.5 | 9
10595440 | RHEEM | ROMH24AFXZJ |  | 22000 | 24000 | 14100 | 16.75 | 9.25
10595441 | RUUD | UOMH24AFXZJ |  | 22000 | 24000 | 14100 | 16.75 | 9.25
10595444 | RHEEM | ROMH36AFXZJ |  | 35200 | 36400 | 21400 | 16 | 8.7
10544536 | AC PRO.COM | AWH36LB-D3DNA3G/O | AWH36LB-D3DNA3G/I | 33600 | 34600 | 20200 | 18 | 9
10544537 | TOSOT | TU18H3O | TU18HFI | 17100 | 18800 | 10900 | 16 | 9.5
10544538 | TOSOT | TU18H3O | TU18HKI | 17100 | 18400 | 9900 | 16 | 9
10544539 | TOSOT | TU18H3O | TU18HTI | 17100 | 19100 | 10900 | 17 | 9.5
10567390 | LG | LSU180HSV5 | LAN180HSV5 | 18000 | 21600 | 13000 | 21.5 | 10.2
10567391 | LG | LSU180HSV5 | LSN180HSV5 | 18000 | 21600 | 13000 | 21.5 | 10.2
10567392 | LG | LGU181HSV3 | LGN181HSV3 | 18000 | 21600 | 13000 | 21.5 | 10.2
10567393 | LG | LSU090HSV5 | LAN090HSV5 | 9000 | 10900 | 6600 | 23.5 | 11.3
10567394 | LG | LSU090HSV5 | LSN090HSV5 | 9000 | 10900 | 6600 | 23.5 | 11.3
10567787 | MIDEA | MCH2U-18PHH2 |  | 18000 | 18600 | 11600 | 19.8 | 9.9
10609451 | TOSOT | TU24H3O | TU24HKI | 23800 | 27200 | 15700 | 18 | 10
10609452 | TOSOT | TU24H3O | TU24HTI | 23800 | 27200 | 15700 | 16 | 10
10611527 | TOSOT | TW12HQ1C2AO(WIFI) | TW12HQ1C2AI(WIFI) | 12000 | 13000 | 7600 | 16 | 9
10611528 | TOSOT | TW09HQ2C2DO(WIFI) | TW09HQ2C2DI(WIFI) | 9000 | 11000 | 6800 | 23 | 10.5
10611529 | TOSOT | TW12HQ1C2DO(WIFI) | TW12HQ1C2DI(WIFI) | 12000 | 13000 | 7700 | 16 | 9
10611530 | TOSOT | TW18HQ1C2DO(WIFI) | TW18HQ1C2DI(WIFI) | 18000 | 19000 | 12000 | 16 | 9
10611533 | TOSOT | TW09HQ2C2AO(WIFI) | TW09HQ2C2AI(WIFI) | 9000 | 9900 | 6100 | 23 | 10.5
10611567 | TOSOT | TU30H3O | TU30HFI | 28200 | 31200 | 16700 | 16 | 9
9001024 | GIBSON | GXH36(10.6)FMK4DH |  | 34000 | 42500 | 24800 | 21 | 10.2
9001025 | GIBSON | GXH42(12.3)FMK4DH |  | 39000 | 45000 | 29000 | 21 | 10.2
9004339 | INNOVAIR | IOV036H2MDC707 |  | 37200 | 41500 | 24000 | 18 | 9
9004339 | INNOVAIR | IOV036H2MDC707 |  | 37800 | 42000 | 25200 | 17 | 9
9004341 | INNOVAIR | IOV048H2MDC708 |  | 46500 | 52500 | 31600 | 18 | 9
9004341 | INNOVAIR | IOV048H2MDC708 |  | 48000 | 52500 | 32000 | 17 | 9
9004343 | INNOVAIR | IOV060H2MDC709 |  | 60000 | 64000 | 34400 | 18 | 8.2
9004343 | INNOVAIR | IOV060H2MDC709 |  | 60000 | 64000 | 39500 | 17 | 8.2
9006290 | PERFECTAIRE | 2PAMSH12B-SZO-17.5 | 2PAMSH12B-SZW-17.5 | 12000 | 11800 | 6800 | 17.5 | 9
9006304 | MIDEA | MOB30-09HFN1-MX0W | CS11M-09HRFN1-MX0W(A) | 9000 | 10900 | 6900 | 25 | 11.2
9006305 | MIDEA | MOB30-12HFN1-MV0W | CS11M-12HRFN1-MU5W | 12000 | 12000 | 7800 | 22.5 | 12
9006306 | MIDEA | MOCA30-18HFN1-MT0W | CS11M-18HRFN1-MT0W | 17000 | 18000 | 10800 | 20 | 10.3
9006307 | MIDEA | MOD30-24HFN1-MT0W | CS11M-23HRFN1-MT0W | 24000 | 24000 | 15400 | 20.5 | 11.5
9006308 | MIDEA | MOD30-30HFN1-MR0W | MS11M-30HRFN1-MR0W | 30000 | 30000 | 18500 | 19.8 | 9.4
200059025 | SEA BREEZE | 30H48ZOMI | 30H48ZIMI | 30000 | 30000 | 19000 | 18 | 9.6
200059026 | THERMAL ZONE | 30H48ZOMI | 30H48ZIMI | 30000 | 30000 | 19000 | 18 | 9.6
200059027 | SEA BREEZE | 36H46ZOMI | 36H46ZIMI | 36000 | 36000 | 21400 | 16 | 10
200059028 | THERMAL ZONE | 36H46ZOMI | 36H46ZIMI | 36000 | 36000 | 21400 | 16 | 10
9038995 | ECOX | EDEM012H22B | EDEM012H22B | 12000 | 12000 | 7200 | 21.5 | 9.8
9038996 | ECOX | EDEM018H22B | EDEM018H22B | 18000 | 18000 | 10400 | 21 | 10
9038997 | ECOX | EDEM024H22B | EDEM024H22B | 24000 | 25000 | 15300 | 20.5 | 10
9010099 | DAIKIN | RXTQ48TAVJU |  | 45500 | 49500 | 32000 | 17 | 9.5
9010097 | DAIKIN | RXTQ60TAVJU |  | 57500 | 57000 | 35400 | 17 | 10.5
9045929 | GREE | GWHD(18)ND3FO |  | 18000 | 19000 | 12800 | 22 | 10
9045930 | GREE | GWHD(30)ND3FO |  | 27000 | 31000 | 18000 | 21 | 10.5
9045931 | GREE | GWHD(42)ND3FO |  | 35000 | 43000 | 25000 | 21 | 10.5
9045932 | TRANE | 4TXM2218A12N0** |  | 18000 | 19000 | 12800 | 22 | 10
9045933 | TRANE | 4TXM2224A14N0** |  | 27000 | 31000 | 18000 | 21 | 10.5
9045934 | TRANE | 4TXM2236A15N0** |  | 35000 | 43000 | 25000 | 21 | 10.5
9046369 | CADENZA | MOB30-12HFN1-MV0W | CFAU-12HRFN1-M(C) | 12000 | 12000 | 9600 | 19.4 | 10.5
9046373 | THERMOCORE SYSTEMS | T3C18S-H236-C | T3C18S-H236-EC | 36000 | 38000 | 25200 | 17.5 | 10.5
9046374 | THERMOCORE SYSTEMS | T3C18S-H236-C | T3C16S-H236-ED | 36000 | 38000 | 25400 | 16 | 10
9046375 | THERMOCORE SYSTEMS | T3C18S-H248-C | T3C17S-H248-EC | 48000 | 50000 | 35000 | 16.8 | 11
9046376 | THERMOCORE SYSTEMS | T3C18S-H248-C | T3C18S-H248-ED | 48000 | 50000 | 35000 | 17.8 | 11
200059081 | SLIMAIR TECHNOLOGIES | SHC3Z27-VB2 | SHMZ09VB-2ASHMZ09VB-2ASHMZ09VB-2A | 25400 | 28000 | 16800 | 22.5 | 9.8
200059082 | SLIMAIR | SHC3Z27-VB2 | SHMZ09VB-2ASHMZ09VB-2ASHMZ09VB-2A | 25400 | 28000 | 16800 | 22.5 | 9.8
8915237 | FRIEDRICH | MR48DEY3JM |  | 48000 | 54000 | 35000 | 19.5 | 10
8915237 | FRIEDRICH | MR48DEY3JM |  | 44000 | 50000 | 33600 | 17.5 | 9.7
8915237 | FRIEDRICH | MR48DEY3JM |  | 46000 | 52000 | 34200 | 18.5 | 9.85
8915240 | FRIEDRICH | MR36TQY3JMA |  | 30000 | 35000 | 19700 | 20.1 | 9.85
8929137 | SENVILLE | SENA/12HF/OZ | SENA/12HF/ICZ | 12000 | 12000 | 8700 | 19.5 | 10.6
8929141 | SENVILLE | SENA/18HF/OZ | SENA/18HF/ICZ | 16000 | 18000 | 12000 | 20 | 10.5
8929886 | GREE | GWH12QC-D3DNA6H/O | GWH12QC-D3DN***/I | 12000 | 13000 | 7500 | 16 | 9
8929888 | KLIMAIRE | KSIE012-H120-O | KSIE012-H120-I | 12000 | 12000 | 7100 | 21.5 | 11.2
8929889 | KLIMAIRE | KSIE009-H221-O | KSIE009-H221-I | 9000 | 9800 | 6400 | 22.8 | 10.5
8929890 | KLIMAIRE | KSIE012-H220-O | KSIE012-H220-I | 12000 | 12000 | 7200 | 21.5 | 9.8
8929891 | KLIMAIRE | KSIE018-H220-O | KSIE018-H220-I | 18000 | 18000 | 10400 | 21 | 10
8929892 | KLIMAIRE | KSIE024-H220-O | KSIE024-H220-I | 24000 | 25000 | 15300 | 20.5 | 10
8929894 | KLIMAIRE | KSIR012-H117-O | KSIR012-H117-I | 12000 | 12000 | 7500 | 17.2 | 9
8929896 | KLIMAIRE | KSIR012-H217-O | KSIR012-H217-I | 12000 | 11800 | 6800 | 17.5 | 9
206597209 | FUJITSU | AOUG09LZAH1 | ASUG09LZBS | 9000 | 12000 | 7400 | 33.1 | 14
206597210 | FUJITSU | AOUG12LZAS1 | ASUG12LZBS | 12000 | 16000 | 10000 | 29.4 | 14
206597211 | FUJITSU | AOUG12LZAH1 | ASUG12LZBS | 12000 | 16000 | 10000 | 29.4 | 13.8
206597212 | FUJITSU | AOUG15LZAS1 | ASUG15LZBS | 14500 | 18000 | 11200 | 25.3 | 13.4
9000973 | PIONEER | YN048GMFI17RUD | UB048GMFILCFHD | 48000 | 50000 | 35000 | 17.8 | 11
9000983 | GIBSON | GXH09(2.6)LSA4DL | GHH09(2.6)LSA4DL | 9000 | 9600 | 5400 | 16 | 9
9000984 | GIBSON | GXH12(3.5)LSA4DL | GHH12(3.5)LSA4DL | 12000 | 13000 | 7600 | 16 | 9
9000985 | GIBSON | GXH09(2.6)LSK4DL | GHH09(2.6)LSK4DL | 9000 | 9500 | 5600 | 16 | 9
9000986 | GIBSON | GXH12(3.5)LSK4DL | GHH12(3.5)LSK4DL | 12000 | 13000 | 7700 | 16 | 9
9000987 | GIBSON | GXH18(5.3)LSK4DL | GHH18(5.3)LSK4DL | 18000 | 19000 | 12000 | 16 | 9
9000988 | GIBSON | GXH24(7.0)LSK4DL | GHH24(7.0)LSK4DL | 22000 | 23000 | 13500 | 16 | 9
9000989 | GIBSON | GXH36(10.6)LSK4DL | GHH36(10.6)LSK4DL | 33600 | 34600 | 20600 | 16 | 8.2
206661542 | American Standard / Mitsubishi Electric | NAXSST36B112A* | NAXWST36B112A* | 33200 | 35200 | 22400 | 16.2 | 10
206703383 | ACD | OCD15KCH20S-O | OCD15KCH20S-I | 15000 | 16000 | 10300 | 20 | 11
206709443 | American Standard / Mitsubishi Electric | MUZ-FH12NA | NAXWPH12A112A* | 12000 | 13600 | 8100 | 26.1 | 12.5
206709444 | American Standard / Mitsubishi Electric | MUZ-FH12NAH | NAXWPH12A112A* | 12000 | 13600 | 8100 | 26.1 | 11.5
206709445 | American Standard / Mitsubishi Electric | MUZ-FH15NA | NAXWPH15A112A* | 15000 | 18000 | 11000 | 22 | 12
206709446 | American Standard / Mitsubishi Electric | MUZ-FH15NAH | NAXWPH15A112A* | 15000 | 18000 | 11000 | 22 | 11
206709447 | American Standard / Mitsubishi Electric | MUZ-FH18NA2 | NAXWPH18A112A* | 17200 | 20200 | 13700 | 21 | 12
206709448 | American Standard / Mitsubishi Electric | MUZ-FH18NAH2 | NAXWPH18A112A* | 17200 | 20200 | 13700 | 21 | 11
206709449 | Trane / Mitsubishi Electric | MUZ-FH12NA | NTXWPH12A112A* | 12000 | 13600 | 8100 | 26.1 | 12.5
10569053 | AC PRO.COM | AWHD(30)ND3GO |  | 28400 | 30000 | 16200 | 16 | 8.5
10569056 | LENNOX | LIZ036HO-210P432 |  | 34000 | 42500 | 20000 | 21 | 11.5
10569057 | AC PRO.COM | AWHD(36)ND3GO |  | 34000 | 42500 | 20000 | 21 | 11.5
10569056 | LENNOX | LIZ036HO-210P432 |  | 34000 | 42500 | 10000 | 16 | 8.5
10569057 | AC PRO.COM | AWHD(36)ND3GO |  | 34000 | 42500 | 10000 | 16 | 8.5
10569060 | LENNOX | LIZ042HO-210P432 |  | 39000 | 45000 | 29000 | 21 | 10.2
10569061 | AC PRO.COM | AWHD(42)ND3EO |  | 39000 | 45000 | 29000 | 21 | 10.2
10569060 | LENNOX | LIZ042HO-210P432 |  | 39500 | 46500 | 28000 | 14.7 | 9.6
10569061 | AC PRO.COM | AWHD(42)ND3EO |  | 39500 | 46500 | 28000 | 14.7 | 9.6
10569064 | LENNOX | LIZ048HO-160P432 |  | 48000 | 54500 | 35000 | 16 | 8.2
10569065 | AC PRO.COM | AWHD(48S)ND3CO |  | 48000 | 54500 | 35000 | 16 | 8.2
10569064 | LENNOX | LIZ048HO-160P432 |  | 48500 | 54500 | 32600 | 15.5 | 8.2
10569065 | AC PRO.COM | AWHD(48S)ND3CO |  | 48500 | 54500 | 32600 | 15.5 | 8.2
10569069 | LENNOX | LIZ056HO-160P432 |  | 53000 | 61500 | 43500 | 16 | 8.2
10569070 | AC PRO.COM | AWHD(56S)ND3CO |  | 53000 | 61500 | 43500 | 16 | 8.2
10569069 | LENNOX | LIZ056HO-160P432 |  | 52500 | 60500 | 37600 | 15.5 | 8.2
10569070 | AC PRO.COM | AWHD(56S)ND3CO |  | 52500 | 60500 | 37600 | 15.5 | 8.2
10569074 | AC PRO.COM | AWH12YD-D3DNA1A/O | AWH12QD-D3DN***/I | 12000 | 12200 | 8300 | 30.5 | 14
207342927 | Mitsubishi Electric | MXZ-5C42NA3 |  | 37400 | 41000 | 23000 | 15.2 | 9
202373709 | Trane / Mitsubishi Electric | NTXMMX20A122** |  | 20000 | 22000 | 12500 | 16 | 9
202373709 | Trane / Mitsubishi Electric | NTXMMX20A122** |  | 18000 | 22000 | 13500 | 20 | 10
202354898 | Trane / Mitsubishi Electric | NTXMMX24A132** |  | 23600 | 24600 | 14000 | 16 | 9
202354898 | Trane / Mitsubishi Electric | NTXMMX24A132** |  | 22000 | 25000 | 14000 | 20 | 10
202366330 | Trane / Mitsubishi Electric | NTXMMX30A132** |  | 28400 | 28600 | 16000 | 19 | 11
202366330 | Trane / Mitsubishi Electric | NTXMMX30A132** |  | 27400 | 27600 | 15100 | 16.2 | 10
202366331 | Trane / Mitsubishi Electric | NTXMMX36A142** |  | 34400 | 34400 | 20200 | 16 | 10
202366331 | Trane / Mitsubishi Electric | NTXMMX36A142** |  | 35400 | 36000 | 22200 | 19.2 | 11
202373710 | Trane / Mitsubishi Electric | NTXMPH20A122** |  | 20000 | 22000 | 13700 | 15 | 10
202373710 | Trane / Mitsubishi Electric | NTXMPH20A122** |  | 18000 | 22000 | 13700 | 17 | 10
202366332 | Trane / Mitsubishi Electric | NTXMPH24A132** |  | 23600 | 24600 | 14000 | 15.5 | 9
204707607 | Breeze33 | BZ33-HP182Z2 |  | 18000 | 18600 | 11600 | 19.8 | 9.9
204707608 | Breeze33 | BZ33-HP485Z2 |  | 48000 | 49000 | 32200 | 20.17 | 10.6
204707609 | Breeze33 | BZ33-HP273Z2 |  | 27600 | 27600 | 17000 | 20.83 | 9.77
204707610 | Breeze33 | BZ33-HP364Z2 |  | 36000 | 36200 | 23400 | 20.47 | 9.97
205707010 | DAIKIN | RZQ42TAVJU* | FCQ42TAVJU | 42000 | 47000 | 31200 | 17 | 8.6
205707011 | DAIKIN | RZQ48TAVJU* | FCQ48TAVJU | 48000 | 54000 | 34800 | 17 | 9.3
202515467 | DAIKIN | RZQ48TAVJU* | FTQ48TAVJU*A* | 48000 | 54000 | 36800 | 14.8 | 9
205708866 | DAIKIN | RXTQ36TAVJ9* |  | 34200 | 37000 | 22000 | 16 | 9
205708866 | DAIKIN | RXTQ36TAVJ9* |  | 34200 | 37000 | 23600 | 18 | 10.3
9010099 | DAIKIN | RXTQ48TAVJU* |  | 45500 | 49500 | 32200 | 18 | 10
9010097 | DAIKIN | RXTQ60TAVJU* |  | 57500 | 57000 | 37000 | 18 | 10.5
205708866 | DAIKIN | RXTQ36TAVJ9* |  | 34200 | 37000 | 22800 | 17 | 9.65
205724742 | MAXI AIR ULTRA | LSAB-12HRDN1 | LSAB-12HRDN1 | 12000 | 12000 | 6800 | 19 | 9.5
205724743 | MAXI AIR ULTRA | LSAB-18HRDN1 | LSAB-18HRDN1 | 18000 | 18000 | 11000 | 19 | 10
205724744 | MAXI AIR ULTRA | LSAB-09HRDN1 | LSAB-09HRDN1 | 9000 | 9000 | 6000 | 18 | 9.5
205724745 | MAXI AIR ULTRA | LSAB-24HRDN1 | LSAB-24HRDN1 | 24000 | 24000 | 14400 | 17 | 9.5
205724746 | PERFECTAIRE | 3PAMSH12B-SZO | 3PAMSH12B-SZW | 12000 | 12000 | 6500 | 16.8 | 9.4
205724747 | PERFECTAIRE | 3PAMSH18B-SZO | 3PAMSH18B-SZW | 17000 | 18000 | 11000 | 16.8 | 9.7
205724748 | PERFECTAIRE | 3PAMSH24B-SZO | 3PAMSH24B-SZW | 24000 | 24000 | 14400 | 16.5 | 9.5
205724749 | KARDA | 2KARDA27MZ3 |  | 24000 | 24000 | 17400 | 22 | 10.15
205724749 | KARDA | 2KARDA27MZ3 |  | 28000 | 28000 | 17200 | 23 | 10.3
205724751 | DAIKIN | RXSQ24T*VJU* |  | 23000 | 25000 | 15000 | 15.7 | 9
205724752 | DAIKIN | RXSQ36T*VJU* |  | 34200 | 37000 | 22000 | 16 | 9
205724751 | DAIKIN | RXSQ24T*VJU* |  | 23000 | 25800 | 14000 | 18 | 10.4
205724752 | DAIKIN | RXSQ36T*VJU* |  | 34200 | 37000 | 23600 | 18 | 10.3
205724755 | DAIKIN | RXSQ48T*VJU* |  | 45500 | 49500 | 32200 | 18 | 10
205724756 | DAIKIN | RXSQ60T*VJU* |  | 57500 | 57000 | 37000 | 18 | 10.5
205724751 | DAIKIN | RXSQ24T*VJU* |  | 23000 | 25400 | 14500 | 16.85 | 9.7
205724752 | DAIKIN | RXSQ36T*VJU* |  | 34200 | 37000 | 22800 | 17 | 9.65
205725745 | ULTRA MAXI AIR | LSAB-12HRDN1 | LSAB-12HRDN1 | 12000 | 12000 | 6800 | 19 | 9.5
205725746 | ULTRA MAXI AIR | LSAB-18HRDN1 | LSAB-18HRDN1 | 18000 | 18000 | 11000 | 19 | 10
205725747 | ULTRA MAXI AIR | LSAB-09HRDN1 | LSAB-09HRDN1 | 9000 | 9000 | 6000 | 18 | 9.5
205725748 | ULTRA MAXI AIR | LSAB-24HRDN1 | LSAB-24HRDN1 | 24000 | 24000 | 14400 | 17 | 9.5
205726755 | HAXXAIR | HVHD-36E2D | HAHD-36E2D | 36000 | 36000 | 25000 | 18 | 11
205741612 | C&H | CH-09SPH-230VO | CH-09MSPHWM-230VI | 9000 | 9800 | 6400 | 22.8 | 10.5
205745312 | EMERSON QUIET KOOL | 19S-EACH9R1C | 19S-EACH9R1W | 9000 | 9500 | 5900 | 20 | 10.5
205745313 | EMERSON QUIET KOOL | 19S-EACH9R2C | 19S-EACH9R2W | 9000 | 10000 | 6300 | 19 | 10
205745314 | EMERSON QUIET KOOL | 19S-EACH12R1C | 19S-EACH12R1W | 12000 | 12000 | 7000 | 20 | 10
205745315 | EMERSON QUIET KOOL | 19S-EACH12R2C | 19S-EACH12R2W | 12000 | 12500 | 7000 | 19 | 9.5
205745316 | EMERSON QUIET KOOL | 19S-EACH18R2C | 19S-EACH18R2W | 18000 | 19000 | 11600 | 19 | 10
205745317 | EMERSON QUIET KOOL | 19S-EACH24R2C | 19S-EACH24R2W | 24000 | 24400 | 16200 | 18 | 10
205746254 | MDV | MOX430-17HFN1-MT0W | CS11M-18HRFN1-MT0W | 17000 | 18000 | 10900 | 20.5 | 11
205746255 | MDV | MOD30-24HFN1-MU0W | CS11M-23HRFN1-MT0W | 24000 | 26000 | 19400 | 21 | 12
205746724 | Conformatic | AWTPC36-C2 | AWTPC36-C2 | 36000 | 36000 | 19500 | 17 | 8.5
205746736 | KANIONco | KWSM-09IR410AHS25 | KWSM-09IR410AHS25 | 9000 | 10900 | 6900 | 25 | 11.2
205746737 | KANIONco | KWSM-12IR410AHS25 | KWSM-12IR410AHS25 | 12000 | 12000 | 7800 | 22.5 | 12
205746738 | KANIONco | KWSM-18IR410AHS25 | KWSM-18IR410AHS25 | 17000 | 18000 | 10800 | 20 | 10.3
205746739 | KANIONco | KWSM-24IR410AHS25 | KWSM-24IR410AHS25 | 24000 | 24000 | 15400 | 20.5 | 11.5
205747587 | LENNOX | MLA012S4S-1P | MFMA012S4-1P | 12000 | 12000 | 9600 | 19.4 | 10.5
205747588 | LENNOX | MLB048S4M-1P |  | 48000 | 49000 | 30000 | 21.5 | 10.3
205747588 | LENNOX | MLB048S4M-1P |  | 48000 | 50000 | 28000 | 20.2 | 10.5
205747588 | LENNOX | MLB048S4M-1P |  | 48000 | 49500 | 29000 | 20.85 | 10.4
205747592 | EMERSON QUIET KOOL | 21S-EACH9R1C | 21S-EACH9R1W | 9000 | 9500 | 5000 | 19.5 | 10
205747593 | EMERSON QUIET KOOL | 21S-EACH12R1C | 21S-EACH12R1W | 12000 | 13000 | 7500 | 22 | 10.5
205747594 | EMERSON QUIET KOOL | 21S-EACH18R2C | 21S-EACH18R2W | 18000 | 19000 | 11600 | 23.3 | 11.6
205747595 | EMERSON QUIET KOOL | 21S-EACH24R2C | 21S-EACH24R2W | 23400 | 26000 | 14500 | 21 | 10.5
205747607 | TOSOT | TW18HQ1B2DO | TW18HQ1B2DI | 17400 | 18000 | 10300 | 16 | 9
205747608 | TOSOT | TW30HQ2B2DO | TW30HQ2B2DI | 30000 | 30000 | 16000 | 18 | 9
205747609 | TOSOT | TW36HQ2B2DO | TW36HQ2B2DI | 33600 | 34600 | 22600 | 18 | 9
205747696 | COMFORT-AIRE | A-VMH18SU-1B | B-VMH18SU-1B | 17000 | 18000 | 10900 | 20.5 | 11
204462450 | AirEase | 4DHP1S36S-1P | DMD236S4-1P | 36000 | 40000 | 27600 | 16.5 | 11.5
204462451 | AirEase | 4DHP1S48S-1P | DMD248S4-1P | 48000 | 49500 | 33400 | 17.4 | 10.3
204462452 | AirEase | 4DHP1S36S-1P | D33C136S4-1P | 36000 | 38000 | 25200 | 17.5 | 10.5
204462453 | AirEase | 4DHP1S48S-1P | D33C148S4-1P | 48000 | 50000 | 35000 | 16.8 | 11
204462454 | Armstrong Air | 4DHP1S30S-1P | DWM130S4-1P | 30000 | 30000 | 18500 | 19.8 | 9.4
204462455 | Armstrong Air | 4DHV1S36S-1P | DWH136S4-1P | 36000 | 36000 | 21000 | 16 | 8.5
204462456 | Armstrong Air | 4DHP1S36S-1P | DMD236S4-1P | 36000 | 40000 | 27600 | 16.5 | 11.5
204462457 | Armstrong Air | 4DHP1S48S-1P | DMD248S4-1P | 48000 | 49500 | 33400 | 17.4 | 10.3
204462458 | Armstrong Air | 4DHP1S36S-1P | D33C136S4-1P | 36000 | 38000 | 25200 | 17.5 | 10.5
204462459 | Armstrong Air | 4DHP1S48S-1P | D33C148S4-1P | 48000 | 50000 | 35000 | 16.8 | 11
204462622 | KINGHOME | KM18UH5O |  | 18000 | 21000 | 17000 | 23 | 10.5
204462623 | KINGHOME | KM24UH5O |  | 22000 | 26000 | 17900 | 23 | 10.5
204462624 | KINGHOME | KM36UH5O |  | 36000 | 36000 | 29000 | 23 | 10
204462625 | KINGHOME | KM42UH5O |  | 42000 | 42000 | 30000 | 23 | 10
204462626 | KINGHOME | KM48UH5O |  | 48000 | 54000 | 38000 | 18 | 10
204462627 | KINGHOME | KU21-ODU18-4 | KU21-CDU18-4S | 17100 | 19100 | 12500 | 16 | 9
204462628 | KINGHOME | KU21-ODU24-4 | KU21-CDU24-4S | 23800 | 27200 | 16500 | 16 | 9
204462629 | KINGHOME | KU21-ODU30-4 | KU21-CDU30-4S | 29000 | 31200 | 17500 | 16 | 9
205747697 | KERR | A-KMH18SU-1A | B-KMH18SU-1A | 17000 | 18000 | 10900 | 20.5 | 11
202517170 | DAIKIN | RZQ30TAVJU* | FTQ30TAVJU*A* | 30000 | 34000 | 24000 | 16 | 10.4
205754962 | RHEEM | RC2IV12HP3BB | RC2IV12HP3BA | 12000 | 12000 | 7000 | 20 | 10
205754963 | RHEEM | RC2IV18HP3BB | RC2IV18HP3BA | 18000 | 19000 | 11600 | 19 | 10
205756420 | C&H | CH-NG09MIA115VO | CH-NG09MIA115VI | 9000 | 10000 | 6000 | 19 | 10
205756421 | C&H | CH-NG12MIA115VO | CH-NG12MIA115VI | 12000 | 12000 | 7500 | 19 | 9.5
205756422 | C&H | CH-NG12MIA230VO | CH-NG12MIA230VI | 12000 | 12000 | 6800 | 19 | 9.5
205756423 | C&H | CH-NG09MIA230VO | CH-NG09MIA230VI | 9000 | 9000 | 6000 | 18 | 9.5
205756424 | C&H | CH-NG18MIA230VO | CH-NG18MIA230VI | 18000 | 18000 | 11000 | 19 | 10
205756425 | C&H | CH-NG24MIA230VO | CH-NG24MIA230VI | 24000 | 24000 | 14400 | 17 | 9.5
205756426 | KARDA | 1KARDA09SZO25 | 1KARDA09UVW | 9000 | 10900 | 6900 | 25 | 11.2
205756427 | KARDA | 1KARDA12SZO22.5 | 1KARDA12UVW | 12000 | 12000 | 7800 | 22.5 | 12
205756428 | KARDA | 2KARDA18SZO20 | 2KARDA18UVW | 17000 | 18000 | 10800 | 20 | 10.3
205756429 | KARDA | 1KARDA24SZO20.5 | 2KARDA24UVW | 24000 | 24000 | 15400 | 20.5 | 11.5
205756430 | KARDA | 1PAMSHH09-SZO-25 | 1KARDA09UVW | 9000 | 10900 | 6900 | 25 | 11.2
205756431 | KARDA | 1PAMSHH12-SZO-22.5 | 1KARDA12UVW | 12000 | 12000 | 7800 | 22.5 | 12
205756432 | KARDA | 2PAMSHH18-SZO-20 | 2KARDA18UVW | 17000 | 18000 | 10800 | 20 | 10.3
205756433 | KARDA | 1PAMSHH24-SZO-20.5 | 2KARDA24UVW | 24000 | 24000 | 15400 | 20.5 | 11.5
205756434 | KARDA | 1KARDA09SZO25 | 1PAMSHH09-SZW-25 | 9000 | 10900 | 6900 | 25 | 11.2
205756435 | KARDA | 1KARDA12SZO22.5 | 1PAMSHH12-SZW-22.5 | 12000 | 12000 | 7800 | 22.5 | 12
205756436 | KARDA | 2KARDA18SZO20 | 2PAMSHH18-SZW-20 | 17000 | 18000 | 10800 | 20 | 10.3
205756437 | KARDA | 1KARDA24SZO20.5 | 1PAMSHH24-SZW-20.5 | 24000 | 24000 | 15400 | 20.5 | 11.5
205758351 | BOREAL | BRS12HPL1OA | BRS12HPL1IA | 12000 | 13000 | 7500 | 18 | 9
205758352 | BOREAL | BRS09HPL1OA | BRS09HPL1IA | 9000 | 9500 | 5400 | 18 | 9
205758353 | BOREAL | BRS09HPJ1OA | BRS09HPJ1IA | 9100 | 9500 | 5600 | 17 | 9
205758354 | BOREAL | BRS12HPJ1OA | BRS12HPJ1IA | 12000 | 13000 | 7400 | 17 | 9
205758355 | BOREAL | BRS18HPJ1OA | BRS18HPJ1IA | 17400 | 18000 | 10300 | 16 | 9
205758356 | BOREAL | BRS24HPJ1OA | BRS24HPJ1IA | 22000 | 24000 | 15000 | 19 | 10
205758357 | BOREAL | BRS30HPJ1OA | BRS30HPJ1IA | 30000 | 30000 | 16000 | 18 | 10
205758358 | BOREAL | BRS36HPJ1OA | BRS36HPJ1IA | 33600 | 34600 | 22600 | 18 | 10
205758359 | AIR MAX | AWGYC12-C2 | AWGYE12-C2 | 12000 | 12200 | 8100 | 30.5 | 14
205767334 | MDV | MOE30U-36HFN1-M-[X] | MUE-36HRFN1-M(C) | 36000 | 39000 | 25000 | 17.5 | 10
205767335 | MIDEA | MOE30U-36HFN1-M-[X] | MUE-36HRFN1-M(C) | 36000 | 39000 | 25000 | 17.5 | 10
205767336 | MDV | MOE30U-36HFN1-M-[X] | MCD-36HRFN1-M(C) | 36000 | 39000 | 25400 | 18 | 10.3
205767337 | MDV | MOE30U-36HFN1-M-[X] | MTI-36HWFN1-M | 36000 | 40000 | 28000 | 17.5 | 11.5
205767338 | MIDEA | MOE30U-36HFN1-M-[X] | MCD-36HRFN1-M(C) | 36000 | 39000 | 25400 | 18 | 10.3
202119270 | SMART COMFORT | DLCMRAH27CAK |  | 27000 | 27000 | 17800 | 20.4 | 10.8
202119271 | SMART COMFORT | DLCMRAH36DAK |  | 36000 | 36000 | 23600 | 21.4 | 10.2
202119272 | SMART COMFORT | DLCMRAH18BAK |  | 18000 | 18500 | 11500 | 18.5 | 10
202119270 | SMART COMFORT | DLCMRAH27CAK |  | 28000 | 28000 | 17600 | 21 | 10
202119271 | SMART COMFORT | DLCMRAH36DAK |  | 36000 | 37000 | 23000 | 21 | 10
202119275 | SMART COMFORT | DLCMRAH48EAK |  | 49000 | 50000 | 34000 | 20.5 | 11.5
202119276 | SMART COMFORT | DLCSRAH09AAK | DLFSDAH09XAK | 9000 | 10000 | 6800 | 22.5 | 11.5
202119277 | SMART COMFORT | DLCSRAH09AAK | DLFSCAH09XAK | 9000 | 10000 | 6700 | 20 | 10.2
202119278 | SMART COMFORT | DLCSRAH12AAK | DLFSCAH12XAK | 12000 | 12000 | 8200 | 19.5 | 10.2
202119279 | SMART COMFORT | DLCSRAH12AAK | DLFSFAH12XAK | 12000 | 12000 | 9600 | 19.4 | 10.5
202119280 | SMART COMFORT | DLCSRAH12AAK | DLFSDAH12XAK | 12000 | 12500 | 8100 | 20.5 | 11
205772804 | hOme | HME030356-O | HME030356-I | 9000 | 9800 | 5500 | 16.5 | 9.8
205772805 | hOme | HME030357-O | HME030357-I | 12000 | 12000 | 6500 | 16.5 | 9.4
205772806 | hOme | HME030363-O | HME030363-I | 12000 | 12000 | 6500 | 16.8 | 9.4
205772807 | hOme | HME030364-O | HME030364-I | 12000 | 12000 | 6500 | 16.8 | 9.4
205772808 | hOme | HME030358-O | HME030358-I | 17000 | 18000 | 11000 | 16.8 | 9.7
205772809 | hOme | HME030359-O | HME030359-I | 24000 | 24000 | 14400 | 16.5 | 9.5
205772810 | Weathermaker | 38MHRBQ09AA3 | 40MHHQ09---3 | 9000 | 9800 | 5800 | 18.5 | 10
205772811 | Weathermaker | 38MHRBQ12AA1 | 40MHHQ12---1 | 12000 | 12000 | 7200 | 19.8 | 10.6
205772812 | Weathermaker | 38MHRBQ12AA3 | 40MHHQ12---3 | 12000 | 12000 | 7300 | 19.8 | 9.6
205772813 | Weathermaker | 38MHRBQ18AA3 | 40MHHQ18---3 | 18000 | 18000 | 11400 | 19 | 10.6
205772814 | Weathermaker | 38MHRBQ24AA3 | 40MHHQ24---3 | 24000 | 24800 | 15300 | 17.3 | 9.6
205772815 | Weathermaker | 38MAQB30R--3 | DHMSHAQ30XA3 | 30000 | 30000 | 18500 | 19.8 | 9.4
205772816 | Weathermaker | 38MAQB36R--3 | DHMSHAQ36XA3 | 36000 | 36000 | 21000 | 16 | 8.5
205772817 | Weathermaker | 38MAQB24R--3 | 40MBCQ24---3 | 24000 | 24000 | 16200 | 20 | 11.5
205772818 | Weathermaker | 38MBRQ36A--3 | 40MBCQ36---3 | 36000 | 38000 | 25200 | 17.5 | 10.5
205772819 | Weathermaker | 38MBRQ48A--3 | 40MBCQ48---3 | 48000 | 50000 | 35000 | 16.8 | 11
205772820 | Weathermaker | 38MBRQ36A--3 | 40MBDQ36---3 | 36000 | 40000 | 27600 | 16.5 | 11.5
205772821 | Weathermaker | 38MBRQ48A--3 | 40MBDQ48---3 | 48000 | 49500 | 33400 | 17.4 | 10.3
205772822 | Weathermaker | 38MBRQ58A--3 | 40MBDQ58---3 | 57000 | 60000 | 37600 | 18 | 9
205772823 | Weathermaker | 38MAQB24R--3 | 40MBFQ24---3 | 24000 | 24000 | 17200 | 20 | 11.5
205772824 | Weathermaker | 38MBRQ36A--3 | 40MBFQ36---3 | 36000 | 38000 | 25400 | 16 | 10
205772825 | Weathermaker | 38MBRQ48A--3 | 40MBFQ48---3 | 48000 | 50000 | 35000 | 17.8 | 11
205772826 | Weathermaker | 38MBRQ58A--3 | 40MBFQ58---3 | 54000 | 60000 | 39000 | 18 | 10.5
205772827 | Weathermaker | 38MAQB12R--1 | DHMSHAQ12XA1 | 12000 | 12000 | 7600 | 22 | 10.2
205772828 | Weathermaker | 38MAQB09R--3 | DHMSHAQ09XA3 | 9000 | 10900 | 6900 | 25 | 11.2
204581861 | GREE | GMV-12WP/A-T(U) |  | 12000 | 12000 | 8500 | 15.5 | 9.5
204581861 | GREE | GMV-12WP/A-T(U) |  | 12000 | 12000 | 8500 | 16.5 | 9.5
204627019 | Mitsubishi Electric | SUZ-KA09NAHZ | SEZ-KD09NA4 | 9000 | 12500 | 8700 | 17.3 | 9.8
204627020 | Mitsubishi Electric | SUZ-KA12NAHZ | SEZ-KD12NA4 | 12000 | 15000 | 9000 | 19 | 10.2
204627021 | Mitsubishi Electric | SUZ-KA15NAHZ | SEZ-KD15NA4 | 15000 | 18000 | 12200 | 17.3 | 9.5
204627022 | Mitsubishi Electric | SUZ-KA18NAHZ | SEZ-KD18NA4 | 18000 | 21600 | 14200 | 19.1 | 10.9
204627031 | Mitsubishi Electric | SUZ-KA09NAHZ | SLZ-KF09NA | 9000 | 11000 | 6300 | 20.2 | 10
204627032 | Mitsubishi Electric | SUZ-KA12NAHZ | SLZ-KF12NA | 12000 | 13800 | 8300 | 20.3 | 10
204627033 | Mitsubishi Electric | SUZ-KA15NAHZ | SLZ-KF15NA | 13700 | 16400 | 9700 | 17.7 | 9
204627034 | Mitsubishi Electric | SUZ-KA18NAHZ | SLZ-KF18NA | 16800 | 18800 | 12100 | 19 | 9.4
204627043 | Mitsubishi Electric | SUZ-KA09NAHZ | PEAD-A09AA | 9000 | 12000 | 6800 | 17.8 | 10.8
204627044 | Mitsubishi Electric | SUZ-KA12NAHZ | PEAD-A12AA | 12000 | 15000 | 9000 | 19.3 | 11
204627045 | Mitsubishi Electric | SUZ-KA15NAHZ | PEAD-A15AA | 15000 | 18000 | 11700 | 18.3 | 9.9
204627046 | Mitsubishi Electric | SUZ-KA18NAHZ | PEAD-A18AA | 18000 | 21600 | 14200 | 18.9 | 10.8
204627055 | Mitsubishi Electric | SUZ-KA12NAHZ | SVZ-KP12NA | 12000 | 15000 | 8900 | 19 | 10.2
204627056 | Mitsubishi Electric | SUZ-KA18NAHZ | SVZ-KP18NA | 18000 | 21600 | 14300 | 18.4 | 10.4
204627061 | Mitsubishi Electric | SUZ-KA09NAHZ | MLZ-KP09NA | 9000 | 12000 | 6600 | 18.9 | 11
204627062 | Mitsubishi Electric | SUZ-KA12NAHZ | MLZ-KP12NA | 12000 | 15000 | 9100 | 19 | 10.2
204627063 | Mitsubishi Electric | SUZ-KA18NAHZ | MLZ-KP18NA | 16700 | 18600 | 11800 | 18.8 | 10
204628474 | HAXXAIR | HVH-09T2D | HAH-09T2D | 9000 | 9500 | 5000 | 22.5 | 10.7
204628475 | HAXXAIR | HVH-12T2D | HAH-12T2D | 12000 | 13000 | 7500 | 22 | 10.5
204628476 | HAXXAIR | HVH-18T2D | HAH-18T2D | 18000 | 19000 | 11600 | 23.3 | 11.6
204628477 | HAXXAIR | HVH-24T2D | HAH-24T2D | 23400 | 26000 | 14500 | 21 | 10.5
204629177 | Mitsubishi Electric | MUFZ-KJ09NAHZ*** | NTXFKS09A112A* | 9000 | 11000 | 7500 | 28.2 | 13
204629178 | Mitsubishi Electric | MUFZ-KJ12NAHZ*** | NTXFKS12A112A* | 12000 | 13000 | 8800 | 25.5 | 12
204629179 | Mitsubishi Electric | MUFZ-KJ15NAHZ*** | NTXFKS15A112A* | 15000 | 18000 | 12000 | 21.8 | 11.6
204629180 | Mitsubishi Electric | MUFZ-KJ18NAHZ*** | NTXFKS18A112A* | 17000 | 21000 | 12800 | 21 | 11.3
204629181 | Mitsubishi Electric | MUZ-GL09NA*** | NTXWST09A112A* | 9000 | 10900 | 6700 | 24.6 | 12.8
205772853 | Weathermaker | 38MGRQ30D--3 |  | 30000 | 29000 | 20200 | 22.4 | 10
205772854 | Weathermaker | 38MGRQ36D--3 |  | 36000 | 36000 | 23200 | 21.5 | 10.5
205772854 | Weathermaker | 38MGRQ36D--3 |  | 36000 | 37000 | 24600 | 19 | 11
205772854 | Weathermaker | 38MGRQ36D--3 |  | 36000 | 36400 | 23800 | 20.25 | 10.75
205772857 | Weathermaker | 38MGRQ48E--3 |  | 48000 | 48000 | 29600 | 22.4 | 10.2
205772857 | Weathermaker | 38MGRQ48E--3 |  | 49000 | 50000 | 34000 | 20.5 | 11.5
205772857 | Weathermaker | 38MGRQ48E--3 |  | 48500 | 49000 | 31800 | 21.45 | 10.85
205776148 | DAIKIN | RX15RMVJU* | FDMQ15RVJU | 14400 | 18000 | 11500 | 20.2 | 10.3
205776150 | DAIKIN | RX18RMVJU9* | FDMQ18RVJU | 17600 | 21600 | 13600 | 18.5 | 10.3
205776151 | DAIKIN | RX24RMVJU* | FDMQ24RVJU | 21800 | 24000 | 15000 | 18.6 | 10
205778918 | CIAC | CM43BX009-H3N1H | CK43BX009-C3N1H | 9000 | 10000 | 5800 | 20 | 10.5
205778919 | CIAC | CM43BX012-H3N1H | CK43BX012-C3N1H | 12000 | 12000 | 7500 | 21.5 | 10.5
205778920 | CIAC | CM43BX018-H3N1H | CK43BX018-C3N1H | 18000 | 18000 | 12000 | 20 | 10.3
205778921 | CIAC | CM43BX024-H3N1H | CK43BX024-C3N1H | 24000 | 24400 | 15800 | 20 | 10.5
205778922 | CIAC | CM43BX036-H3N1H | CK43BX036-C3N1H | 36000 | 38000 | 25200 | 17.5 | 10.5
205778923 | CIAC | CM43BX048-H3N1H | CK43BX048-C3N1H | 48000 | 50000 | 35000 | 16.8 | 11
205778924 | CIAC | CM43BX012-H3N1H | CF43BX012-M3N1H | 12000 | 12000 | 7200 | 20.5 | 10
205778925 | CIAC | CM43BX018-H3N1H | CF43BX018-M3N1H | 18000 | 18000 | 12000 | 20 | 10.5
205778926 | CIAC | CM43BX024-H3N1H | CF43BX024-M3N1H | 24000 | 24000 | 15000 | 20 | 11
205778927 | CIAC | CM43BX036-H3N1H | CF43BX036-M3N1H | 36000 | 38000 | 25400 | 16 | 10
205778928 | CIAC | CM43BX048-H3N1H | CF43BX048-M3N1H | 48000 | 50000 | 35000 | 17.8 | 11
205778929 | CIAC | CM43BX060-H3N1H | CF43BX060-M3N1H | 54000 | 60000 | 39000 | 18 | 10.5
205778930 | CIAC | CM43BX009-H3N1H | CC43BX009-E3N1H | 9000 | 10000 | 6800 | 20.5 | 11.5
205778931 | CIAC | CM43BX012-H3N1H | CC43BX012-E3N1H | 12000 | 12000 | 7200 | 21.5 | 11.5
205778932 | CIAC | CM43BX018-H3N1H | CC43BX018-E3N1H | 18000 | 18000 | 12000 | 19 | 10.5
205778933 | CIAC | CM43BX024-H3N1H | CC43BX024-E3N1H | 24000 | 24400 | 16000 | 21.5 | 11
205778934 | CIAC | CM43BX036-H3N1H | CC43BX036-E3N1H | 36000 | 40000 | 27600 | 16.5 | 11.5
205778935 | CIAC | CM43BX048-H3N1H | CC43BX048-E3N1H | 48000 | 49500 | 33400 | 17.4 | 10.3
205778936 | CIAC | CM43BX060-H3N1H | CC43BX060-E3N1H | 57000 | 60000 | 37600 | 18 | 9
205782155 | LENNOX | MPB036S4S-1P | MMDB036S4-2P | 36000 | 40000 | 27600 | 16.5 | 11.5
205782156 | LENNOX | MPB036S4S-1P | MCFA036S4-2P | 36000 | 38000 | 25400 | 16 | 10
205782157 | LENNOX | MPB048S4S-1P | MCFA048S4-2P | 48000 | 50000 | 35000 | 17.8 | 11
205782158 | LENNOX | MPB048S4S-1P | MMDB048S4-2P | 48000 | 49500 | 33400 | 17.4 | 10.3
205782159 | LENNOX | MPB048S4S-1P | M33B048S4-2P | 48000 | 50000 | 35000 | 16.8 | 11
205782160 | LENNOX | MLB036S4S-1P | MMDB036S4-2P | 36000 | 40000 | 28000 | 17.5 | 11.5
205782161 | LENNOX | MLB048S4S-1P | MMDB048S4-2P | 48000 | 48000 | 33000 | 16 | 11.1
205782162 | LENNOX | MLB036S4S-1P | MCFA036S4-2P | 36000 | 39000 | 25000 | 17.5 | 10
205782163 | LENNOX | MLB048S4S-1P | MCFA048S4-2P | 48000 | 50000 | 35000 | 17 | 10.8
205782164 | LENNOX | MLB036S4S-1P | M33A036S4-2P | 36000 | 39000 | 25400 | 18 | 10.3
205782165 | LENNOX | MLB048S4S-1P | M33B048S4-2P | 48000 | 51000 | 35000 | 16.5 | 10.7
205782166 | LENNOX | MPB036S4S-1P | M33A036S4-2P | 36000 | 38000 | 25200 | 17.5 | 10.5
205782167 | MOOVAIR | DM12HOS25230E3 | DM12HIFU230E5 | 12000 | 12000 | 9600 | 19.4 | 10.5
205782168 | MOOVAIR | DM12HOS23230E2 | DM12HIFU230E5 | 12000 | 12000 | 7200 | 20.5 | 10
205782169 | ELIOS | DE12HOS25230E3 | DM12HIFU230E5 | 12000 | 12000 | 9600 | 19.4 | 10.5
205782170 | ELIOS | DE12HOS23230E2 | DM12HIFU230E5 | 12000 | 12000 | 7200 | 20.5 | 10
205782389 | PIONEER | YN009AMFI22RPD | WS009AMFI22HLD | 12000 | 12000 | 7100 | 21.5 | 11.2
205782686 | TK'S | TWS-09HRDN1-B | TWS-09HRDN1-B | 9000 | 10000 | 6000 | 19 | 10
205782700 | ACD | SED09KCH17S-O | SED09KCH17S-I | 9100 | 9500 | 5600 | 17 | 9
205782701 | ACD | SED12KCH17S-O | SED12KCH17S-I | 12000 | 13000 | 7400 | 17 | 9
205782702 | ACD | SED18KCH16S-O | SED18KCH16S-I | 17400 | 18000 | 10300 | 16 | 9
205782703 | ACD | SED24KCH19S-O | SED24KCH19S-I | 22000 | 24000 | 15000 | 19 | 10
205782845 | DAIKIN | RX09AXVJU | FTX09AXVJU | 8900 | 10000 | 5700 | 19 | 10
205782846 | DAIKIN | RX12AXVJU | FTX12AXVJU | 10900 | 13500 | 8600 | 19 | 10
205782847 | DAIKIN | RX18AXVJU | FTX18AXVJU | 18000 | 21600 | 12700 | 18.5 | 9
205782848 | DAIKIN | RX24AXVJU | FTX24AXVJU | 21200 | 23600 | 15300 | 19 | 9
205782852 | HAIER | 4U36EH2VH** |  | 34400 | 35000 | 22600 | 17 | 10.5
205782853 | GE Appliances | ASH436NCDW** |  | 34400 | 35000 | 22600 | 17 | 10.5
205782859 | MDV | MOD30-24HFN1-MT0W | MVB-24HWFN1-M | 20800 | 29000 | 17500 | 20 | 10
205782860 | MDV | MOD01-23HFN1-MT0W | MVB-24HWFN1-M | 20800 | 29000 | 17500 | 20 | 10
205785474 | BISON | ASW-H36U2/LFR1DI-USOU | ASW-H36U2/LFR1DI-USIU | 34000 | 34000 | 18800 | 16.5 | 8.2
205785475 | AIRGREEN | AG-24IR410AHS19 | AG-24IR410AHS19 | 24000 | 24000 | 14400 | 17 | 9.5
205785476 | AIRGREEN | AG-12IR410AHS19 | AG-12IR410AHS19 | 12000 | 12000 | 6800 | 19 | 9.5
205785477 | AIRGREEN | AG-09IR410AHS19 | AG-09IR410AHS19 | 9000 | 9000 | 6000 | 18 | 9.5
205785478 | AIRGREEN | AG-09IR410AHS19L | AG-09IR410AHS19L | 9000 | 10000 | 6000 | 19 | 10
205785479 | AIRGREEN | AG-36IR410AHS17 | AG-36IR410AHS17 | 36000 | 36000 | 21400 | 16 | 10
205785480 | AIRGREEN | AG-12IR410AHS19L | AG-12IR410AHS19L | 12000 | 12000 | 7500 | 19 | 9.5
205785481 | AIRGREEN | AG-18IR410AHS19 | AG-18IR410AHS19 | 18000 | 18000 | 11000 | 19 | 10
205785482 | AIRGREEN | AG-24IR410AHS17 | AG-24IR410AHS17 | 24000 | 24000 | 14400 | 16.5 | 9.5
205788534 | EMERSON QUIET KOOL | 17S-EACH18R2CF | 17S-EACH18R2WF | 18000 | 18400 | 10000 | 17 | 9
205788535 | EMERSON QUIET KOOL | 17S-EACH12R2CF | 17S-EACH12R2WF | 12000 | 12300 | 7000 | 17 | 9
205788536 | ULTRA MAXI AIR | LSAB-12HRDN1B | LSAB-12HRDN1B | 12000 | 12000 | 7500 | 19 | 9.5
205788720 | Weathermaker | 38MBRBQ36AA3 | 40MBAAQ36XA3 | 36000 | 39000 | 25000 | 16.5 | 10.4
205788721 | Weathermaker | 38MBRBQ48AA3 | 40MBAAQ48XA3 | 48000 | 55000 | 36000 | 16 | 9.5
205788722 | CARRIER | 38MBRBQ36AA3 | 40MBAAQ36XA3 | 36000 | 39000 | 25000 | 16.5 | 10.4
205788723 | CARRIER | 38MBRBQ48AA3 | 40MBAAQ48XA3 | 48000 | 55000 | 36000 | 16 | 9.5
205788724 | PAYNE | 38MBRBQ36AA3 | 40MBAAQ36XA3 | 36000 | 39000 | 25000 | 16.5 | 10.4
205788725 | PAYNE | 38MBRBQ48AA3 | 40MBAAQ48XA3 | 48000 | 55000 | 36000 | 16 | 9.5
205788726 | BRYANT | 38MBRBQ36AA3 | 40MBAAQ36XA3 | 36000 | 39000 | 25000 | 16.5 | 10.4
205788727 | BRYANT | 38MBRBQ48AA3 | 40MBAAQ48XA3 | 48000 | 55000 | 36000 | 16 | 9.5
205788763 | LG | LUU180HHV | LCN188HV4 | 18000 | 20000 | 13600 | 20 | 11.1
205788764 | LG | LUU240HHV | LCN249HV | 24000 | 27000 | 17400 | 21 | 10.2
205788765 | LG | LUU420HHV | LCN429HV | 42000 | 48000 | 29200 | 19.5 | 11.6
205788766 | LG | LUU180HHV | LDN187HV4 | 18000 | 20000 | 12200 | 18.8 | 10
205788767 | LG | LUU240HHV | LHN248HV | 23000 | 27000 | 18200 | 18.2 | 10.8
205788768 | LG | LUU360HHV | LCN369HV | 36000 | 40000 | 25400 | 21.5 | 11
205788769 | LG | LUU360HHV | LHN368HV | 36000 | 40000 | 25000 | 19 | 10.2
205788770 | LG | LUU420HHV | LHN428HV | 42000 | 48000 | 28400 | 19 | 10.9
205788771 | LG | LUU480HHV | LCN489HV | 48000 | 52000 | 32600 | 17.5 | 11.7
205788772 | LG | LUU480HHV | LHN488HV | 46000 | 50000 | 31600 | 18.7 | 11.2
205788773 | LG | LUU360HHV | LVN361HV4 | 33000 | 37500 | 23800 | 17.8 | 10.7
205788774 | LG | LUU180HHV | LVN181HV4 | 18000 | 20000 | 13400 | 19.2 | 10.4
205788775 | LG | LUU240HHV | LVN241HV4 | 24000 | 27000 | 18300 | 19.5 | 11
205788776 | LG | LUU420HHV | LVN420HV | 42000 | 48000 | 29200 | 19.6 | 11
205788777 | LG | LUU480HHV | LVN480HV | 46000 | 50000 | 30800 | 19 | 10.5
205788778 | AURORA | AU-A09HR-1A-O | AU-A09HR-1A-I | 9000 | 10000 | 6000 | 19 | 10
205788779 | AURORA | AU-A12HR-1A-O | AU-A12HR-1A-I | 12000 | 12000 | 7500 | 19 | 9.5
205788780 | AURORA | AU-A09HR-2A-O | AU-A09HR-2A-I | 9000 | 9000 | 6000 | 18 | 9.5
205788781 | AURORA | AU-A12HR-2A-O | AU-A12HR-2A-I | 12000 | 12000 | 6800 | 19 | 9.5
205788782 | AURORA | AU-A18HR-2A-O | AU-A18HR-2A-I | 18000 | 18000 | 11000 | 19 | 10
205788783 | AURORA | AU-A24HR-2A-O | AU-A24HR-2A-I | 24000 | 24000 | 14400 | 17 | 9.5
205788784 | AURORA | AU-A30HR-2A-O | AU-A30HR-2A-I | 30000 | 30000 | 19000 | 18 | 9.6
205788785 | AURORA | AU-A36HR-2A-O | AU-A36HR-2A-I | 36000 | 36000 | 21400 | 16 | 10
205788786 | MIRAGE | OVXH121B | IVXH121B | 12000 | 12000 | 6800 | 19 | 9.5
205796424 | SENVILLE | SENA/18HF/MOZ |  | 18000 | 18500 | 11500 | 18.5 | 10
205796425 | SENVILLE | SENA/30HF/MOZ |  | 24000 | 24000 | 17600 | 21 | 10
205796426 | SENVILLE | SENA/36HF/MOZ |  | 30000 | 30000 | 23000 | 21 | 10
205796427 | SENVILLE | SENA/48HF/MOZ |  | 49000 | 50000 | 34000 | 20.5 | 11.5
205796424 | SENVILLE | SENA/18HF/MOZ |  | 18000 | 18700 | 11700 | 20.5 | 10.15
205796425 | SENVILLE | SENA/30HF/MOZ |  | 24000 | 24000 | 17400 | 22 | 10.15
205796426 | SENVILLE | SENA/36HF/MOZ |  | 30000 | 29000 | 20200 | 22.4 | 10
205796427 | SENVILLE | SENA/48HF/MOZ |  | 48500 | 49000 | 31800 | 21.45 | 10.85
202514058 | DAIKIN | RZQ18TAVJU* | FBQ18PVJU | 18000 | 20000 | 13200 | 16.7 | 9.5
205801307 | DAIKIN | RZQ18TAVJU* | FAQ18TAVJU | 18000 | 20000 | 13800 | 17 | 8.2
205801308 | DAIKIN | RZQ18TAVJU* | FHQ18PVJU | 18000 | 20000 | 12600 | 16.3 | 9.1
202515492 | DAIKIN | RZQ18TAVJU* | FTQ18TAVJU*A* | 18000 | 20000 | 13600 | 15.5 | 8.6
202515490 | DAIKIN | RZQ18TAVJU* | FCQ18TAVJU | 18000 | 20000 | 12300 | 18.6 | 10.1
205801385 | MIDEA | MOE30U-48HFN1-M-[X] | MCD-48HRFN1-M(D) | 48000 | 51000 | 35000 | 16.5 | 10.7
205767339 | MIDEA | MOE30U-36HFN1-M-[X] | MTI-36HWFN1-M | 36000 | 40000 | 28000 | 17.5 | 11.5
205767340 | ARCOAIRE | DLCLRBH36AAK | DLFLAAH36XAK | 36000 | 39000 | 25000 | 16.5 | 10.4
205767341 | ARCOAIRE | DLCLRBH48AAK | DLFLAAH48XAK | 48000 | 55000 | 36000 | 16 | 9.5
205767342 | ARCOAIRE | DLCERAH09AAK | DLFEHAH06XAK | 9000 | 9800 | 5800 | 18.5 | 10
205767343 | COMFORTMAKER | DLCLRBH36AAK | DLFLAAH36XAK | 36000 | 39000 | 25000 | 16.5 | 10.4
205767344 | COMFORTMAKER | DLCLRBH48AAK | DLFLAAH48XAK | 48000 | 55000 | 36000 | 16 | 9.5
205767345 | COMFORTMAKER | DLCERAH09AAK | DLFEHAH06XAK | 9000 | 9800 | 5800 | 18.5 | 10
205767346 | DAY & NIGHT | DLCLRBH36AAK | DLFLAAH36XAK | 36000 | 39000 | 25000 | 16.5 | 10.4
205767347 | DAY & NIGHT | DLCLRBH48AAK | DLFLAAH48XAK | 48000 | 55000 | 36000 | 16 | 9.5
205767348 | DAY & NIGHT | DLCERAH09AAK | DLFEHAH06XAK | 9000 | 9800 | 5800 | 18.5 | 10
205767349 | HEIL | DLCLRBH36AAK | DLFLAAH36XAK | 36000 | 39000 | 25000 | 16.5 | 10.4
205767350 | HEIL | DLCLRBH48AAK | DLFLAAH48XAK | 48000 | 55000 | 36000 | 16 | 9.5
205767351 | HEIL | DLCERAH09AAK | DLFEHAH06XAK | 9000 | 9800 | 5800 | 18.5 | 10
205767352 | KEEPRITE | DLCLRBH36AAK | DLFLAAH36XAK | 36000 | 39000 | 25000 | 16.5 | 10.4
205767353 | KEEPRITE | DLCLRBH48AAK | DLFLAAH48XAK | 48000 | 55000 | 36000 | 16 | 9.5
205767354 | KEEPRITE | DLCERAH09AAK | DLFEHAH06XAK | 9000 | 9800 | 5800 | 18.5 | 10
205767355 | KENMORE | DLCLRBH36AAK | DLFLAAH36XAK | 36000 | 39000 | 25000 | 16.5 | 10.4
205767356 | KENMORE | DLCLRBH48AAK | DLFLAAH48XAK | 48000 | 55000 | 36000 | 16 | 9.5
205767357 | KENMORE | DLCERAH09AAK | DLFEHAH06XAK | 9000 | 9800 | 5800 | 18.5 | 10
205767358 | MIDEA | DLCLRBH36AAK | DLFLAAH36XAK | 36000 | 39000 | 25000 | 16.5 | 10.4
205767359 | MIDEA | DLCLRBH48AAK | DLFLAAH48XAK | 48000 | 55000 | 36000 | 16 | 9.5
205767360 | MIDEA | DLCERAH09AAK | DLFEHAH06XAK | 9000 | 9800 | 5800 | 18.5 | 10
205767361 | TEMPSTAR | DLCLRBH36AAK | DLFLAAH36XAK | 36000 | 39000 | 25000 | 16.5 | 10.4
205767362 | TEMPSTAR | DLCLRBH48AAK | DLFLAAH48XAK | 48000 | 55000 | 36000 | 16 | 9.5
205767363 | TEMPSTAR | DLCERAH09AAK | DLFEHAH06XAK | 9000 | 9800 | 5800 | 18.5 | 10
205767364 | SMART COMFORT | DLCLRBH36AAK | DLFLAAH36XAK | 36000 | 39000 | 25000 | 16.5 | 10.4
205767365 | SMART COMFORT | DLCLRBH48AAK | DLFLAAH48XAK | 48000 | 55000 | 36000 | 16 | 9.5
205767366 | SMART COMFORT | DLCERAH09AAK | DLFEHAH06XAK | 9000 | 9800 | 5800 | 18.5 | 10
205767367 | AIRQUEST | DLCLRBH36AAK | DLFLAAH36XAK | 36000 | 39000 | 25000 | 16.5 | 10.4
205767368 | AIRQUEST | DLCLRBH48AAK | DLFLAAH48XAK | 48000 | 55000 | 36000 | 16 | 9.5
205767369 | AIRQUEST | DLCERAH09AAK | DLFEHAH06XAK | 9000 | 9800 | 5800 | 18.5 | 10
205767437 | NORTEK | V5BV-24WMAK |  | 24000 | 28000 | 16500 | 18 | 10
205767438 | REZNOR | V5BV-24WMAK |  | 24000 | 28000 | 16500 | 18 | 10
205767439 | MAMMOTH | V5BV-24WMAK |  | 24000 | 28000 | 16500 | 18 | 10
205767437 | NORTEK | V5BV-24WMAK |  | 24000 | 28000 | 16500 | 18 | 10
205767438 | REZNOR | V5BV-24WMAK |  | 24000 | 28000 | 16500 | 18 | 10
205767439 | MAMMOTH | V5BV-24WMAK |  | 24000 | 28000 | 16500 | 18 | 10
205767443 | NORTEK | V5BV-28WMAK |  | 28000 | 32000 | 19400 | 18 | 10
205767444 | REZNOR | V5BV-28WMAK |  | 28000 | 32000 | 19400 | 18 | 10
205767445 | MAMMOTH | V5BV-28WMAK |  | 28000 | 32000 | 19400 | 18 | 10
205767443 | NORTEK | V5BV-28WMAK |  | 28000 | 32000 | 19400 | 18 | 9
205767444 | REZNOR | V5BV-28WMAK |  | 28000 | 32000 | 19400 | 18 | 9
205767445 | MAMMOTH | V5BV-28WMAK |  | 28000 | 32000 | 19400 | 18 | 9
205772803 | KLIMAIRE | KSIR030-H215-O | KSIR030-H215-IW | 30000 | 30000 | 19000 | 18 | 9.6
205807097 | TK'S | T3C-36HFN1 |  | 30000 | 30000 | 23000 | 21 | 10
205807097 | TK'S | T3C-36HFN1 |  | 30000 | 29000 | 20200 | 22.4 | 10
205807099 | TK'S | T3C-48HFN1 |  | 48000 | 48000 | 30800 | 21.5 | 10.4
205807099 | TK'S | T3C-48HFN1 |  | 49000 | 50000 | 34000 | 20.5 | 11.5
205807099 | TK'S | T3C-48HFN1 |  | 48500 | 49000 | 31800 | 21.45 | 10.85
205816490 | QUUL | R.Q.MOU36 | R.Q.MUE36 | 36000 | 38000 | 25400 | 16 | 10
205816491 | DIRECT AIR | MOX430-17HFN1-MT0W | CS11M-18HRFN1-MT0W | 17000 | 18000 | 10900 | 20.5 | 11
205816492 | DIRECT AIR | MOD30-24HFN1-MU0W | CS11M-23HRFN1-MT0W | 24000 | 26000 | 19400 | 21 | 12
205816493 | CanAir | C23SCH18H22 | C23SEH18H21 | 17000 | 18000 | 10900 | 20.5 | 11
205816494 | CanAir | C23SCH24H22 | C23SEH24H21 | 24000 | 26000 | 19400 | 21 | 12
202110505 | ACD | MPD36KCH21S-O |  | 34000 | 42500 | 15000 | 18.5 | 10
202110506 | ACD | MPD42KCH21S-O |  | 39000 | 45000 | 29000 | 21 | 10.2
202110506 | ACD | MPD42KCH21S-O |  | 39500 | 46500 | 28000 | 14.7 | 9.6
202110506 | ACD | MPD42KCH21S-O |  | 39000 | 45500 | 28400 | 17.85 | 9.9
202110509 | ACD | OCD30KCH18S-O | OCD30KCH18S-I | 28000 | 28400 | 19200 | 18 | 9
202110510 | ACD | OCD36KCH18S-O | OCD36KCH18S-I | 33600 | 34600 | 20200 | 18 | 9
202110989 | COMFORT-AIRE | A-VMH09SU-1 | B-VMH09DU-1 | 9000 | 10000 | 7200 | 23 | 12
202110990 | CENTURY | A-VMH09SU-1 | B-VMH09DU-1 | 9000 | 10000 | 7200 | 23 | 12
202110991 | COMFORT-AIRE | A-VMH12SU-1 | B-VMH12DU-1 | 12000 | 12000 | 8500 | 20.5 | 11
202110992 | CENTURY | A-VMH12SU-1 | B-VMH12DU-1 | 12000 | 12000 | 8500 | 20.5 | 11
202110993 | COMFORT-AIRE | A-VMH18SU-1A | B-VMH18DU-1 | 16500 | 19000 | 13400 | 20 | 11
206350414 | DAY & NIGHT | DLCSRBH24AAK | DLFSFAH24XAK | 24000 | 24600 | 14500 | 20.2 | 11.6
206350415 | HEIL | DLCSRBH09AAK | DLFSCAH09XAK | 9000 | 10000 | 6100 | 20.5 | 10.8
206350416 | HEIL | DLCSRBH09AAK | DLFSDAH09XAK | 9000 | 10000 | 6400 | 23 | 12
206350417 | HEIL | DLCSRBH12AAK | DLFSCAH12XAK | 12000 | 12000 | 7900 | 21.5 | 10.6
202373730 | Trane / Mitsubishi Electric | NTXSPH18A112A* | NTXWPH18A112A* | 17200 | 20200 | 13700 | 21 | 12
202373731 | Trane / Mitsubishi Electric | NTXSPB18A112A* | NTXWPH18A112A* | 17200 | 20200 | 13700 | 21 | 11
202373732 | Trane / Mitsubishi Electric | NTXSST09A112A* | NTXWST09A112A* | 9000 | 10900 | 6700 | 24.6 | 12.8
202373682 | American Standard / Mitsubishi Electric | NAXSPH06A112A* | NAXWPH06A112A* | 6000 | 8700 | 5900 | 33.1 | 13.5
202373683 | American Standard / Mitsubishi Electric | NAXSPB06A112A* | NAXWPH06A112A* | 6000 | 8700 | 5900 | 33.1 | 12.5
202373684 | American Standard / Mitsubishi Electric | NAXSPH09A112A* | NAXWPH09A112A* | 9000 | 10900 | 6700 | 30.5 | 13.5
202373685 | American Standard / Mitsubishi Electric | NAXSPB09A112A* | NAXWPH09A112A* | 9000 | 10900 | 6700 | 30.5 | 12.5
202373686 | American Standard / Mitsubishi Electric | NAXSPH12A112A* | NAXWPH12A112A* | 12000 | 13600 | 8100 | 26.1 | 12.5
202373687 | American Standard / Mitsubishi Electric | NAXSPB12A112A* | NAXWPH12A112A* | 12000 | 13600 | 8100 | 26.1 | 11.5
202373688 | American Standard / Mitsubishi Electric | NAXSPH15A112A* | NAXWPH15A112A* | 15000 | 18000 | 11000 | 22 | 12
202373689 | American Standard / Mitsubishi Electric | NAXSPB15A112A* | NAXWPH15A112A* | 15000 | 18000 | 11000 | 22 | 11
202373690 | American Standard / Mitsubishi Electric | NAXSPH18A112A* | NAXWPH18A112A* | 17200 | 20200 | 13700 | 21 | 12
202373691 | American Standard / Mitsubishi Electric | NAXSPB18A112A* | NAXWPH18A112A* | 17200 | 20200 | 13700 | 21 | 11
202373692 | American Standard / Mitsubishi Electric | NAXSST09A112A* | NAXWST09A112A* | 9000 | 10900 | 6700 | 24.6 | 12.8
202373693 | American Standard / Mitsubishi Electric | NAXSST12A112A* | NAXWST12A112A* | 12000 | 14400 | 9200 | 23.1 | 12.5
202373694 | American Standard / Mitsubishi Electric | NAXSST15A112A* | NAXWST15A112A* | 14000 | 18000 | 12100 | 21.6 | 11.7
202373695 | American Standard / Mitsubishi Electric | NAXSST18A112A* | NAXWST18A112A* | 18000 | 21600 | 13800 | 20.5 | 11.2
202373696 | American Standard / Mitsubishi Electric | NAXSST24A112A* | NAXWST24A112A* | 22400 | 27600 | 16000 | 20.5 | 10
202373697 | American Standard / Mitsubishi Electric | NAXSMT09A112A* | NAXWMT09A112A* | 9000 | 10900 | 6700 | 18 | 10
202373698 | American Standard / Mitsubishi Electric | NAXSMT12A112A* | NAXWMT12A112A* | 12000 | 12200 | 7600 | 18 | 10
202576831 | THERMAL ZONE | 24H47ZOMI | 24H47ZIMI | 24000 | 24000 | 14400 | 17 | 9.5
202576832 | SEA BREEZE | 9H49YOMI | 9H49YIMI | 9000 | 10000 | 6000 | 19 | 10
202576833 | THERMAL ZONE | 9H49YOMI | 9H49YIMI | 9000 | 10000 | 6000 | 19 | 10
202576834 | PIONEER | YN009AMFI19RPD | WS009AMFI19HLD | 9000 | 10000 | 6000 | 19 | 10
202576835 | PIONEER | YN009GMFI19RPD | WS009GMFI19HLD | 9000 | 9000 | 6000 | 18 | 9.5
202576836 | PIONEER | YN012GMFI19RPD | WS012GMFI19HLD | 12000 | 12000 | 6800 | 19 | 9.5
202576837 | PIONEER | YN012AMFI19RPD | WS012AMFI19HLD | 12000 | 12000 | 7500 | 19 | 9.5
202576838 | PIONEER | YN018GMFI19RPD | WS018GMFI19HLD | 18000 | 18000 | 11000 | 19 | 10
202576839 | PIONEER | YN024GMFI19RPD | WS024GMFI19HLD | 24000 | 24000 | 14400 | 17 | 9.5
202576840 | COMFORTSTAR | CPG009CA(O)-B | CPG009CA(I)-B | 9000 | 10000 | 6000 | 19 | 10
202576841 | COMFORTSTAR | CPG012CA(O)-B | CPG012CA(I)-B | 12000 | 12000 | 7500 | 19 | 9.5
202576842 | COMFORTSTAR | CPG009CD(O)-B | CPG009CD(I)-B | 9000 | 9000 | 6000 | 18 | 9.5
202576843 | COMFORTSTAR | CPG012CD(O)-B | CPG012CD(I)-B | 12000 | 12000 | 6800 | 19 | 9.5
202576844 | COMFORTSTAR | CPG018CD(O)-B | CPG018CD(I)-B | 18000 | 18000 | 11000 | 19 | 10
202576845 | COMFORTSTAR | CPG024CD(O)-B | CPG024CD(I)-B | 24000 | 24000 | 14400 | 17 | 9.5
202576846 | MRCOOL | DIY-12-HP-C-115AE | DIY-12-HP-WMAH-115AE | 12000 | 12000 | 6800 | 17.5 | 8.8
202576847 | MRCOOL | DIY-18-HP-C-230AE | DIY-18-HP-WMAH-230AE | 18000 | 18000 | 11700 | 16 | 9.5
202438746 | KLIMAIRE | KSIA012-H117-O | KSIA012-H117-IW | 12000 | 12500 | 7500 | 17 | 9
202575898 | AireForce | GXH18(5.3)USV4DH | GDU24(7.0)USV4DH | 23800 | 27200 | 16700 | 16 | 10
206328094 | Mitsubishi Electric | SUZ-KA09NAHZ | NTXCKS09A112AA | 9000 | 11000 | 6300 | 20.2 | 10
206328096 | Mitsubishi Electric | SUZ-KA12NAHZ | NTXCKS12A112AA | 12000 | 13800 | 8300 | 20.3 | 10
206328098 | Mitsubishi Electric | SUZ-KA15NAHZ | NTXCKS15A112AA | 13700 | 16400 | 9700 | 17.7 | 9
206328099 | Mitsubishi Electric | SUZ-KA18NAHZ | NTXCKS18A112AA | 16800 | 18800 | 12100 | 19 | 9.4
206328101 | Mitsubishi Electric | SUZ-KA12NAHZ | NTXAMT12A112AA | 12000 | 15000 | 8900 | 19 | 10.2
206328102 | Mitsubishi Electric | SUZ-KA18NAHZ | NTXAMT18A112AA | 18000 | 21600 | 14300 | 18.4 | 10.4
206328104 | Mitsubishi Electric | SUZ-KA09NAHZ | NAXUKS09A112AA | 9000 | 12000 | 6600 | 18.9 | 11
206328105 | Mitsubishi Electric | SUZ-KA12NAHZ | NAXUKS12A112AA | 12000 | 15000 | 9100 | 19 | 10.2
206328107 | Mitsubishi Electric | SUZ-KA18NAHZ | NAXUKS18A112AA | 16700 | 18600 | 11800 | 18.8 | 10
206328109 | Mitsubishi Electric | SUZ-KA09NAHZ | NAXDKS09A112AA | 9000 | 12500 | 8700 | 17.3 | 9.8
206328110 | Mitsubishi Electric | SUZ-KA12NAHZ | NAXDKS12A112AA | 12000 | 15000 | 9000 | 19 | 10.2
206328112 | Mitsubishi Electric | SUZ-KA15NAHZ | NAXDKS15A112AA | 15000 | 18000 | 12200 | 17.3 | 9.5
206328113 | Mitsubishi Electric | SUZ-KA18NAHZ | NAXDKS18A112AA | 18000 | 21600 | 14200 | 19.1 | 10.9
206328114 | Mitsubishi Electric | SUZ-KA09NAHZ | NAXCKS09A112AA | 9000 | 11000 | 6300 | 20.2 | 10
206328116 | Mitsubishi Electric | SUZ-KA12NAHZ | NAXCKS12A112AA | 12000 | 13800 | 8300 | 20.3 | 10
206328117 | Mitsubishi Electric | SUZ-KA15NAHZ | NAXCKS15A112AA | 13700 | 16400 | 9700 | 17.7 | 9
204098416 | C&H | CH-09DKT230VO | CH-09MSPHCT-230VI | 9000 | 10000 | 6700 | 20 | 10.8
206328154 | Trane / Mitsubishi Electric | NTXSKH18A112AA | MLZ-KP18NA | 16700 | 18600 | 11800 | 18.8 | 10
206328156 | American Standard / Mitsubishi Electric | NAXSKH12A112AA | SVZ-KP12NA | 12000 | 15000 | 8900 | 19 | 10.2
206328158 | American Standard / Mitsubishi Electric | NAXSKH18A112AA | SVZ-KP18NA | 18000 | 21600 | 14300 | 18.4 | 10.4
206328160 | American Standard / Mitsubishi Electric | NAXSKH09A112AA | SLZ-KF09NA | 9000 | 11000 | 6300 | 20.2 | 10
206328161 | American Standard / Mitsubishi Electric | NAXSKH12A112AA | SLZ-KF12NA | 12000 | 13800 | 8300 | 20.3 | 10
206328163 | American Standard / Mitsubishi Electric | NAXSKH15A112AA | SLZ-KF15NA | 13700 | 16400 | 9700 | 17.7 | 9
206328164 | American Standard / Mitsubishi Electric | NAXSKH18A112AA | SLZ-KF18NA | 16800 | 18800 | 12100 | 19 | 9.4
206328166 | American Standard / Mitsubishi Electric | NAXSKH09A112AA | SEZ-KD09NA4R1 | 9000 | 12500 | 8700 | 17.3 | 9.8
206328167 | American Standard / Mitsubishi Electric | NAXSKH12A112AA | SEZ-KD12NA4R1 | 12000 | 15000 | 9000 | 19 | 10.2
206328168 | American Standard / Mitsubishi Electric | NAXSKH15A112AA | SEZ-KD15NA4R1 | 15000 | 18000 | 12200 | 17.3 | 9.5
206328169 | American Standard / Mitsubishi Electric | NAXSKH18A112AA | SEZ-KD18NA4R1 | 18000 | 21600 | 14200 | 19.1 | 10.9
206328171 | American Standard / Mitsubishi Electric | NAXSKH09A112AA | MLZ-KP09NA | 9000 | 12000 | 6600 | 18.9 | 11
206328172 | American Standard / Mitsubishi Electric | NAXSKH12A112AA | MLZ-KP12NA | 12000 | 15000 | 9100 | 19 | 10.2
206328173 | American Standard / Mitsubishi Electric | NAXSKH18A112AA | MLZ-KP18NA | 16700 | 18600 | 11800 | 18.8 | 10
206328175 | American Standard / Mitsubishi Electric | NAXSKH09A112AA | PEAD-A09AA7 | 9000 | 12000 | 6800 | 17.8 | 10.8
202360989 | GREE | GWH09ACD-D3DNA1A/O | GWH09QD-D3DN***/I | 9000 | 9000 | 7300 | 38 | 15
202363962 | CLASSIC | MRHDRC24AS | MWHDRC24S | 24000 | 24800 | 15300 | 17.3 | 9.6
202363963 | TGM | MRHDRT24AS | MWHDRT24S | 24000 | 24800 | 15300 | 17.3 | 9.6
202354886 | American Standard / Mitsubishi Electric | NAXMMX24A132A* |  | 22800 | 24800 | 14000 | 18 | 9.5
202354888 | American Standard / Mitsubishi Electric | NAXMMX30A132A* |  | 27800 | 28000 | 15500 | 17.6 | 10.1
202354890 | American Standard / Mitsubishi Electric | NAXMMX36A142A* |  | 34800 | 35200 | 21200 | 17.6 | 10.4
202354892 | American Standard / Mitsubishi Electric | NAXMPH24A132A* |  | 22800 | 24800 | 14000 | 17.25 | 9.5
202354894 | American Standard / Mitsubishi Electric | NAXMPH30A132A* |  | 27800 | 28000 | 17200 | 17 | 10.4
202354896 | American Standard / Mitsubishi Electric | NAXMPH36A142A* |  | 36000 | 45000 | 35000 | 17.45 | 10.7
202354898 | Trane / Mitsubishi Electric | NTXMMX24A132A* |  | 22800 | 24800 | 14000 | 18 | 9.5
206330121 | MDV | MOX230-09HFN1-MW5W | MTIU-09HWFN1-M | 9000 | 10000 | 6300 | 21 | 11.5
206330122 | MDV | MOX330-09HFN1-MY5W | MCA3U-09HRFN1-M(C) | 9000 | 10000 | 6100 | 20.5 | 10.8
206330123 | MDV | MOX330-09HFN1-MY5W | MTIU-09HWFN1-M | 9000 | 10000 | 6400 | 23 | 12
206330124 | MDV | MOX230-12HFN1-MV5W | MTIU-12HWFN1-M | 12000 | 12000 | 8300 | 21.5 | 11.5
206330125 | MDV | MOX230-12HFN1-MV5W | MFAU-12HRFN1-M(C) | 12000 | 12000 | 6900 | 21.5 | 10
206330126 | MDV | MOX330-12HFN1-MW5W | MCA3U-12HRFN1-M(C) | 12000 | 12000 | 7900 | 21.5 | 10.6
206330127 | MDV | MOX330-12HFN1-MW5W | MTIU-12HWFN1-M | 12000 | 12000 | 8300 | 21.5 | 11.5
202635811 | MOOVAIR | DM30HOS19230S1 | DM30HIW19230S1 | 30000 | 30000 | 19000 | 18 | 9.6
202635845 | TRANE | 4TXK2312A10N0** | 4MXW2312A10N0** | 12000 | 13000 | 7100 | 22 | 11
202638701 | DAIKIN | 5MXS48TVJU |  | 47000 | 48500 | 31000 | 20.2 | 11.1
202638701 | DAIKIN | 5MXS48TVJU |  | 46000 | 46500 | 30200 | 15.3 | 8.6
202638701 | DAIKIN | 5MXS48TVJU |  | 46500 | 47500 | 30600 | 17.75 | 9.85
202677939 | DAIKIN | RX09RMVJU9 | FTXR09TVJUW | 9000 | 10000 | 6400 | 18 | 9.3
202677940 | DAIKIN | RX12RMVJU9 | FTXR12TVJUW | 12000 | 13500 | 8700 | 17 | 10
202677941 | DAIKIN | RX18RMVJU9 | FTXR18TVJUW | 18000 | 20000 | 13300 | 14.5 | 9.8
202680584 | KLIMAIRE | KSIV009-H119-O | KSIV009-H119-IW | 9000 | 10000 | 6000 | 19 | 10
202680585 | KLIMAIRE | KSIV012-H119-O | KSIV012-H119-IW | 12000 | 12000 | 7500 | 19 | 9.5
202680586 | KLIMAIRE | KSIV009-H219-O | KSIV009-H219-IW | 9000 | 9000 | 6000 | 18 | 9.5
202680587 | KLIMAIRE | KSIV012-H219-O | KSIV012-H219-IW | 12000 | 12000 | 6800 | 19 | 9.5
202680588 | KLIMAIRE | KSIV018-H219-O | KSIV018-H219-IW | 18000 | 18000 | 11000 | 19 | 10
202680589 | KLIMAIRE | KSIV024-H219-O | KSIV024-H219-IW | 24000 | 24000 | 14400 | 17 | 9.5
202680594 | Mitsubishi Electric | MUZ-GL09NA*** | MSZ-GL09NA*** | 9000 | 10900 | 6700 | 24.6 | 12.8
202680595 | Mitsubishi Electric | MUZ-GL12NA*** | MSZ-GL12NA*** | 12000 | 14400 | 9200 | 23.1 | 12.5
202680596 | Mitsubishi Electric | MUZ-GL15NA*** | MSZ-GL15NA*** | 14000 | 18000 | 12100 | 21.6 | 11.7
202680597 | Mitsubishi Electric | MUZ-GL09NAH*** | MSZ-GL09NA*** | 9000 | 10900 | 6700 | 24.6 | 11.8
202392238 | American Standard / Mitsubishi Electric | NAXSKS18A112AA | NAXCKS18A112AA | 17700 | 19700 | 12900 | 20.7 | 11.6
202392239 | Trane / Mitsubishi Electric | NTXSKS18A112AA | NTXAMT18A112AA | 18000 | 21600 | 14000 | 18 | 12.6
202392240 | American Standard / Mitsubishi Electric | NAXSKS18A112AA | NAXAMT18A112AA | 18000 | 21600 | 14000 | 18 | 12.6
202392241 | Trane / Mitsubishi Electric | NTXSKS24A112AA | PEAD-A24AA | 24000 | 25000 | 15000 | 18 | 11.2
202392242 | American Standard / Mitsubishi Electric | NAXSKS24A112AA | PEAD-A24AA | 24000 | 25000 | 15000 | 18 | 11.2
202392243 | Trane / Mitsubishi Electric | NTXSKS24A112AA | NTXAMT24A112AA | 24000 | 25000 | 14600 | 18 | 10.4
202392244 | American Standard / Mitsubishi Electric | NAXSKS24A112AA | NAXAMT24A112AA | 24000 | 25000 | 14600 | 18 | 10.4
202392245 | Trane / Mitsubishi Electric | NTXSKS30A112AA | PEAD-A30AA | 27000 | 30000 | 22400 | 18 | 12.6
202392246 | American Standard / Mitsubishi Electric | NAXSKS30A112AA | PEAD-A30AA | 27000 | 30000 | 22400 | 18 | 12.6
202392247 | Trane / Mitsubishi Electric | NTXSKS30A112AA | NTXAMT30A112AA | 27000 | 30000 | 21400 | 18 | 13.6
202392248 | American Standard / Mitsubishi Electric | NAXSKS30A112AA | NAXAMT30A112AA | 27000 | 30000 | 21400 | 18 | 13.6
202392249 | Trane / Mitsubishi Electric | NTXSKS36A112AA | PEAD-A36AA | 33000 | 33400 | 23000 | 16 | 11.6
202392250 | American Standard / Mitsubishi Electric | NAXSKS36A112AA | PEAD-A36AA | 33000 | 33400 | 23000 | 16 | 11.6
202392251 | Trane / Mitsubishi Electric | NTXSKS36A112AA | NTXAMT36A112AA | 33400 | 33400 | 23200 | 16 | 11.7
202392252 | American Standard / Mitsubishi Electric | NAXSKS36A112AA | NAXAMT36A112AA | 33400 | 33400 | 23200 | 16 | 11.7
202397877 | Mitsubishi Electric | MUZ-WR09NA-U1 | MSZ-WR09NA-U1 | 9000 | 10900 | 6700 | 16 | 8.5
202397878 | Mitsubishi Electric | MUZ-WR12NA-U1 | MSZ-WR12NA-U1 | 12000 | 12200 | 7600 | 16 | 8.5
202373699 | American Standard / Mitsubishi Electric | NAXSMT15A112A* | NAXWMT15A112A* | 14000 | 18000 | 11500 | 18 | 10
202373700 | American Standard / Mitsubishi Electric | NAXSMT18A112A* | NAXWMT18A112A* | 17200 | 18000 | 11500 | 18 | 10
202373701 | American Standard / Mitsubishi Electric | NAXSMT24A112A* | NAXWMT24A112A* | 22400 | 26000 | 18500 | 18 | 10
202373669 | American Standard / Mitsubishi Electric | NAXMMX20A122A* |  | 18000 | 22000 | 13500 | 20 | 10
206331449 | American Standard / Mitsubishi Electric | NAXSKH24A112AA | NTXAMT24A112AA | 24000 | 23000 | 19200 | 16 | 9.2
206331450 | Mitsubishi Electric | SUZ-KA24NAHZ | NTXAMT24A112AA | 24000 | 23000 | 19200 | 16 | 9.2
206331451 | American Standard / Mitsubishi Electric | NAXSKH30A112AA | NTXAMT30A112AA | 27000 | 32000 | 21400 | 15 | 9
206331452 | Mitsubishi Electric | SUZ-KA30NAHZ | NTXAMT30A112AA | 27000 | 32000 | 21400 | 15 | 9
206331453 | American Standard / Mitsubishi Electric | NAXSKH36A112AA | NTXAMT36A112AA | 36000 | 37000 | 32800 | 16 | 9
206331454 | Mitsubishi Electric | SUZ-KA36NAHZ | NTXAMT36A112AA | 36000 | 37000 | 32800 | 16 | 9
206331455 | American Standard / Mitsubishi Electric | NAXSKH24A112AA | SVZ-KP24NA | 24000 | 23000 | 19200 | 16 | 9.2
206331456 | Trane / Mitsubishi Electric | NTXSKH24A112AA | SVZ-KP24NA | 24000 | 23000 | 19200 | 16 | 9.2
206331457 | American Standard / Mitsubishi Electric | NAXSKH30A112AA | SVZ-KP30NA | 27000 | 32000 | 21400 | 15 | 9
206331458 | Trane / Mitsubishi Electric | NTXSKH30A112AA | SVZ-KP30NA | 27000 | 32000 | 21400 | 15 | 9
206331459 | American Standard / Mitsubishi Electric | NAXSKH36A112AA | SVZ-KP36NA | 36000 | 37000 | 32800 | 16 | 9
206331460 | Trane / Mitsubishi Electric | NTXSKH36A112AA | SVZ-KP36NA | 36000 | 37000 | 32800 | 16 | 9
206334351 | SUNCHILLERS | M36ODU-ACDC |  | 36000 | 36000 | 24600 | 22.5 | 10.2
202443280 | REZNOR | GXH09(2.6)LSK4DL | GHH09(2.6)LSK4DL | 9000 | 9500 | 5600 | 16 | 9
202443281 | REZNOR | GXH12(3.5)LSK4DL | GHH12(3.5)LSK4DL | 12000 | 13000 | 7700 | 16 | 9
202443282 | REZNOR | GXH18(5.3)LSK4DL | GHH18(5.3)LSK4DL | 18000 | 19000 | 12000 | 16 | 9
202443283 | REZNOR | GXH24(7.0)LSK4DL | GHH24(7.0)LSK4DL | 22000 | 23000 | 13500 | 16 | 9
202443284 | REZNOR | GXH30(8.8)LSK4DL | GHH30(8.8)LSK4DL | 28000 | 28400 | 18400 | 16 | 8.2
202443285 | REZNOR | GXH36(10.6)LSK4DL | GHH36(10.6)LSK4DL | 33600 | 34600 | 20600 | 16 | 8.2
202443286 | REZNOR | GXH09(2.6)LSA4DH | GHH09(2.6)LUA4DH | 9000 | 9900 | 6900 | 23 | 10.5
202443287 | REZNOR | GXH12(3.5)LSA4DH | GHH12(3.5)LUA4DH | 12000 | 12200 | 6800 | 22 | 10.2
202443288 | REZNOR | GXH09(2.6)LSK4DH | GHH09(2.6)LUK4DH | 9000 | 11000 | 7300 | 23 | 10.5
202443289 | REZNOR | GXH12(3.5)LSK4DH | GHH12(3.5)LUK4DH | 12000 | 13000 | 7700 | 22 | 11
202443290 | REZNOR | GXH18(5.3)LSK4DH | GHH18(5.3)LUK4DH | 18000 | 19800 | 12400 | 20 | 10.5
202443291 | REZNOR | GXH24(7.0)LSK4DH | GHH24(7.0)LUK4DH | 22000 | 23000 | 14600 | 20 | 10
202443292 | REZNOR | GXH36(10.6)LSK4DH | GHH36(10.6)LUK4DH | 33600 | 34600 | 20200 | 18 | 9
202443293 | REZNOR | GXH09(2.6)KSK4DH | GHH09(2.6)KSK4DH | 9000 | 9000 | 5500 | 30.5 | 10.5
202443294 | REZNOR | GXH12(3.5)KSK4DH | GHH12(3.5)KSK4DH | 12000 | 13000 | 8500 | 23 | 10.5
202443295 | REZNOR | GXH18(5.2)KSK4DH | GHH18(5.2)KSK4DH | 18000 | 19000 | 12700 | 21 | 10.5
202443296 | REZNOR | GXH30(8.8)LSK4DH | GHH30(8.8)LUK4DH | 28000 | 28400 | 19200 | 18 | 9
202443299 | AIRTEMP | GXH09(2.6)LSA4DL | GHH09(2.6)LSA4DL | 9000 | 9600 | 5400 | 16 | 9
202373713 | Trane / Mitsubishi Electric | NTXMMX48A182A* |  | 48000 | 54000 | 34000 | 16.8 | 10.75
202373706 | American Standard / Mitsubishi Electric | NAXMMX48A182A* |  | 48000 | 54000 | 34000 | 16.8 | 10.75
202373714 | Trane / Mitsubishi Electric | NTXMPH48A182A* |  | 48000 | 54000 | 41500 | 16.8 | 10.5
202373707 | American Standard / Mitsubishi Electric | NAXMPH48A182A* |  | 48000 | 54000 | 41500 | 16.8 | 10.5
202373748 | Trane / Mitsubishi Electric | NTXMMX60A182A* |  | 60000 | 65000 | 41000 | 16.25 | 10.25
202373708 | American Standard / Mitsubishi Electric | NAXMMX60A182A* |  | 60000 | 65000 | 41000 | 16.25 | 10.25
202392018 | Mitsubishi Electric | SUZ-KA09NA2 | MLZ-KP09NA | 9000 | 12000 | 7700 | 19.5 | 13.3
202392019 | Mitsubishi Electric | SUZ-KA12NA2 | MLZ-KP12NA | 12000 | 15400 | 9900 | 19.8 | 12.1
202392020 | Mitsubishi Electric | SUZ-KA18NA2 | MLZ-KP18NA | 18000 | 20000 | 13100 | 22.3 | 12.4
202392021 | Mitsubishi Electric | SUZ-KA09NA2 | SLZ-KF09NA | 9000 | 11000 | 6900 | 22.4 | 12.2
202392022 | Mitsubishi Electric | SUZ-KA12NA2 | SLZ-KF12NA | 12000 | 13000 | 8900 | 22 | 11.4
202392023 | Mitsubishi Electric | SUZ-KA18NA2 | SLZ-KF18NA | 17700 | 19700 | 12900 | 20.7 | 11.6
202392024 | Mitsubishi Electric | SUZ-KA24NA2 | SVZ-KP24NA | 24000 | 25000 | 14600 | 18 | 10.4
202392025 | Mitsubishi Electric | SUZ-KA30NA2 | SVZ-KP30NA | 27000 | 30000 | 21400 | 18 | 13.6
202392026 | Mitsubishi Electric | SUZ-KA36NA2 | SVZ-KP36NA | 33400 | 33400 | 23200 | 16 | 11.7
202392027 | Mitsubishi Electric | SUZ-KA09NA2 | SEZ-KD09NA | 9000 | 12000 | 7600 | 18.8 | 11
202392028 | Mitsubishi Electric | SUZ-KA12NA2 | SEZ-KD12NA | 12000 | 15000 | 10000 | 20.5 | 12.4
206330128 | MDV | MOX330-12HFN1-MW5W | MFAU-12HRFN1-M(C) | 12000 | 12000 | 8400 | 23 | 11.5
206330129 | MDV | MOX430-17HFN1-MT0W | MTIU-18HWFN1-M | 16500 | 19000 | 12700 | 19.6 | 11
206330130 | MDV | MOX430-17HFN1-MT0W | MUEU-18HRFN1-M(C) | 17000 | 18000 | 12000 | 20.2 | 10.6
206330131 | MDV | MOX430-17HFN1-MT0W | MCA3U-18HRFN1-M(C) | 16000 | 18000 | 11000 | 20 | 10.3
206330132 | MDV | MOD33-24HFN1-MT0W | MCDU-24HRFN1-M(C) | 24000 | 24600 | 14500 | 20.3 | 10.6
206330133 | MDV | MOD33-24HFN1-MT0W | MTIU-24HWFN1-M | 24000 | 24600 | 13500 | 21.5 | 11.2
206330134 | MDV | MOD30-24HFN1-MU0W | MUEU-24HRFN1-M(C) | 24000 | 24600 | 14500 | 20.2 | 11.6
206330135 | MDV | MOD30-24HFN1-MU0W | MCDU-24HRFN1-M(C) | 24000 | 24000 | 14500 | 20 | 11.6
206330136 | MDV | MOD30-24HFN1-MU0W | MTIU-24HWFN1-M | 24000 | 24600 | 14500 | 20.6 | 12.6
206330207 | INNOVAIR | EIN10H2V32(O) | EIN10H2V32(I) | 9000 | 9000 | 7300 | 38 | 15
206330208 | INNOVAIR | EIN13H2V32(O) | EIN13H2V32(I) | 12000 | 12200 | 8300 | 30.5 | 14
206330209 | INNOVAIR | EIN18H2V32(O) | EIN18H2V32(I) | 18000 | 18000 | 14200 | 24.5 | 12
206330210 | INNOVAIR | EIN24H2V32(O) | EIN24H2V32(I) | 22000 | 24000 | 15500 | 21.5 | 12
206331349 | Trane / Mitsubishi Electric | NTXSKH09A112AA | MLZ-KP09NA | 9000 | 12000 | 6600 | 18.9 | 11
206331350 | Trane / Mitsubishi Electric | NTXSKH09A112AA | SEZ-KD09NA4R1 | 9000 | 12500 | 8700 | 17.3 | 9.8
206331351 | Trane / Mitsubishi Electric | NTXSKH09A112AA | SLZ-KF09NA | 9000 | 11000 | 6300 | 20.2 | 10
206331352 | Trane / Mitsubishi Electric | NTXSKH12A112AA | MLZ-KP12NA | 12000 | 15000 | 9100 | 19 | 10.2
206331353 | Trane / Mitsubishi Electric | NTXSKH12A112AA | SEZ-KD12NA4R1 | 12000 | 15000 | 9000 | 19 | 10.2
202438747 | KLIMAIRE | KSIA018-H217-O | KSIA018-H217-IW | 18000 | 18400 | 10000 | 17 | 9
202439037 | REZNOR | GXH18(5.3)USV4DH | GDU18(5.3)USV4DH | 17100 | 18800 | 10900 | 16 | 9.5
202441978 | REZNOR | GXH18(5.3)USV4DH | GKU18(5.3)USV4DH | 17100 | 18400 | 9900 | 16 | 9
202441979 | REZNOR | GXH18(5.3)USV4DH | GFU18(5.3)USV4DH | 17100 | 19100 | 10900 | 17 | 9.5
202441980 | REZNOR | GXH24(7.0)USV4DH | GDU24(7.0)USV4DH | 23800 | 27200 | 16700 | 16 | 10
202441981 | REZNOR | GXH24(7.0)USV4DH | GKU24(7.0)USV4DH | 23800 | 27200 | 15700 | 18 | 10
202441982 | REZNOR | GXH24(7.0)USV4DH | GFU24(7.0)USV4DH | 23800 | 27200 | 15700 | 16 | 10
202441983 | REZNOR | GXH30(8.8)USV4DH | GDU30(8.8)USV4DH | 28200 | 31200 | 16700 | 16 | 9
202441984 | REZNOR | GXH30(8.8)USV4DH | GKU30(8.8)USV4DH | 28200 | 31200 | 16700 | 20 | 9
202441985 | REZNOR | GXH30(8.8)USV4DH | GFU30(8.8)USV4DH | 28200 | 31200 | 18000 | 17 | 9
202441986 | REZNOR | GXH36(10.6)USV4DH | GDU36(10.6)USV4DH | 34000 | 41000 | 24600 | 16 | 9
202441987 | REZNOR | GXH36(10.6)USV4DH | GKU36(10.6)USV4DH | 34000 | 41000 | 23400 | 16 | 9
202441988 | REZNOR | GXH36(10.6)USV4DH | GFU36(10.6)USV4DH | 34000 | 41000 | 23400 | 16 | 9
202441989 | REZNOR | GXH42(12.3)USV4DH | GDU42(12.3)USV4DH | 39500 | 44000 | 24800 | 16 | 9
202441990 | REZNOR | GXH42(12.3)USV4DH | GKU42(12.3)USV4DH | 39500 | 44000 | 24400 | 16 | 9
202441991 | REZNOR | GXH42(12.3)USV4DH | GFU42(12.3)USV4DH | 39500 | 44000 | 24800 | 16 | 9
202441992 | REZNOR | GXH48(14.1)USV4DH | GDU48(14.1)USV4DH | 48000 | 54500 | 30600 | 16 | 9
202441993 | REZNOR | GXH48(14.1)USV4DH | GKU48(14.1)USV4DH | 48000 | 54500 | 27600 | 16 | 9
202397879 | Mitsubishi Electric | MUZ-WR18NA-U1 | MSZ-WR18NA-U1 | 17200 | 18000 | 11500 | 16 | 8.5
202397880 | Mitsubishi Electric | MUZ-WR24NA-U1 | MSZ-WR24NA-U1 | 22400 | 26000 | 18500 | 16 | 8.5
202397881 | Mitsubishi Electric | MUZ-JP09WA-U1 | MSZ-JP09WA-U1 | 9000 | 10900 | 6700 | 17 | 9
202397882 | Mitsubishi Electric | MUZ-JP12WA-U1 | MSZ-JP12WA-U1 | 12000 | 12200 | 7600 | 17 | 9
202397883 | Trane / Mitsubishi Electric | NTXSEL09A112AA | NTXWEL09A112AA | 9000 | 10900 | 6700 | 16 | 8.5
202397884 | Trane / Mitsubishi Electric | NTXSEL12A112AA | NTXWEL12A112AA | 12000 | 12200 | 7600 | 16 | 8.5
202397885 | Trane / Mitsubishi Electric | NTXSEL18A112AA | NTXWEL18A112AA | 17200 | 18000 | 11500 | 16 | 8.5
206347234 | HISENSE | AS-36UW3SDKVT | AS-36UW3SDKVT | 33000 | 33400 | 17500 | 17.6 | 9.6
206347235 | HISENSE | AST-09UW3SVEDC01 | AST-09UW3SVEDC01 | 9000 | 9500 | 5000 | 22.5 | 10.7
206347236 | HISENSE | AST-07UW3SVEDC01 | AST-07UW3SVEDC01 | 9000 | 9500 | 5000 | 22.5 | 10.7
206347237 | HISENSE | AST-12UW3SXEDL01 | AST-12UW3SXEDL01 | 12000 | 13000 | 7500 | 22 | 10.5
206347238 | HISENSE | AST-18UW3SBBDC00 | AST-18UW3SBBDC00 | 18000 | 19000 | 11600 | 23.3 | 11.6
206347239 | HISENSE | AST-18UW3SBBDL00 | AST-18UW3SBBDL00 | 18000 | 19000 | 11600 | 23.3 | 11.6
206347240 | HISENSE | AS-18UW3SXADC | AS-18UW3SXADC | 18000 | 20000 | 11600 | 17.6 | 10.1
206347268 | AZUR | AZ-36M422SCO |  | 32000 | 36000 | 23200 | 21 | 11
206347268 | AZUR | AZ-36M422SCO |  | 32000 | 36000 | 22600 | 20.25 | 10.9
206347270 | ZEPHYR | ZE-36M422SCO |  | 32000 | 36000 | 23200 | 21 | 11
206334351 | SUNCHILLERS | M36ODU-ACDC |  | 36000 | 36200 | 23400 | 20.47 | 9.97
206334378 | CHIQ | CSD-09K | CSD-09K | 9000 | 9000 | 5100 | 18 | 9
206335347 | GREE | MULTIE18HP230V1AO |  | 18000 | 19000 | 9500 | 23 | 10
206335348 | GREE | MULTIE24HP230V1AO |  | 24000 | 25600 | 13200 | 23 | 10
206335349 | GREE | MULTIE30HP230V1AO |  | 29000 | 30000 | 18000 | 21 | 10
206335350 | GREE | MULTIE36HP230V1AO |  | 34000 | 36000 | 22000 | 18 | 10
206335352 | GREE | GWH24AGE-D3DNA1A/O | GWH24AGE-D3DN***/I | 22000 | 24000 | 15500 | 23 | 11
206335353 | GREE | GMV-36WL/C-T(U) |  | 37400 | 42000 | 25000 | 22 | 11
206335354 | GREE | GMV-48WL/C-T(U) |  | 48000 | 54000 | 33000 | 22 | 10.8
206335355 | GREE | GMV-60WL/C-T(U) |  | 60000 | 64000 | 37000 | 21 | 11
206335353 | GREE | GMV-36WL/C-T(U) |  | 37400 | 42000 | 25000 | 19.5 | 10.5
206335354 | GREE | GMV-48WL/C-T(U) |  | 48000 | 54000 | 33000 | 19.5 | 10.6
206335355 | GREE | GMV-60WL/C-T(U) |  | 60000 | 64000 | 40000 | 19.5 | 10.5
206335359 | CHANGHONG | CSD-12K | CSD-12K | 12000 | 12000 | 7700 | 18 | 9
206335360 | CHANGHONG | CSD-18K | CSD-18K | 18000 | 18000 | 9900 | 18 | 9
206335361 | CHANGHONG | CSD-22K | CSD-22K | 22000 | 22000 | 12000 | 18 | 9
206340206 | GREE | GWHD(18)ND3JO |  | 18000 | 21000 | 18100 | 14 | 9
206346128 | ZEPHYR | ZE-18M222SCO |  | 18000 | 18000 | 12200 | 22 | 11
202680598 | Mitsubishi Electric | MUZ-GL12NAH*** | MSZ-GL12NA*** | 12000 | 14400 | 9200 | 23.1 | 11.5
202680599 | Mitsubishi Electric | MUZ-GL15NAH*** | MSZ-GL15NA*** | 14000 | 18000 | 12100 | 21.6 | 10.8
202680600 | Mitsubishi Electric | MUZ-HM09NA*** | MSZ-HM09NA*** | 9000 | 10900 | 6700 | 18 | 10
201754430 | Mitsubishi Electric | MUZ-HM12NA*** | MSZ-HM12NA*** | 12000 | 12200 | 7600 | 18 | 10
202680602 | Mitsubishi Electric | MUZ-HM15NA*** | MSZ-HM15NA*** | 14000 | 18000 | 11500 | 18 | 10
202680603 | Mitsubishi Electric | MUZ-HM18NA*** | MSZ-HM18NA*** | 17200 | 18000 | 11500 | 18 | 10
202680604 | Mitsubishi Electric | MUZ-HM09NAH*** | MSZ-HM09NA*** | 9000 | 10900 | 6700 | 18 | 9
206348128 | MIDEA | MICVRAQ09AA1 | MIFVHAQ09XA1 | 9000 | 9800 | 5500 | 16.5 | 9.8
206348129 | MIDEA | MICVRAQ12AA1 | MIFVHAQ12XA1 | 12000 | 12000 | 6500 | 16.5 | 9.4
206348130 | MIDEA | MICVRAQ09AA3 | MIFVHAQ09XA3 | 12000 | 12000 | 6500 | 16.8 | 9.4
206348131 | MIDEA | MICVRAQ12AA3 | MIFVHAQ12XA3 | 12000 | 12000 | 6500 | 16.8 | 9.4
206348132 | MIDEA | MICVRAQ18AA3 | MIFVHAQ18XA3 | 17000 | 18000 | 11000 | 16.8 | 9.7
206348133 | MIDEA | MICVRAQ24AA3 | MIFVHAQ24XA3 | 24000 | 24000 | 14400 | 16.5 | 9.5
206348134 | CARRIER | 38MARBQ12AA1 | 40MAHBQ12XA1 | 12000 | 12100 | 7400 | 23 | 11.6
206348135 | CARRIER | 38MARBQ09AA3 | 40MAHBQ09XA3 | 9000 | 11800 | 7500 | 28.1 | 13
206348136 | CARRIER | 38MARBQ12AA3 | 40MAHBQ12XA3 | 12000 | 12000 | 7500 | 25.5 | 13
206348137 | CARRIER | 38MARBQ18AA3 | 40MAHBQ18XA3 | 18000 | 18000 | 10800 | 21.5 | 13
202443300 | AIRTEMP | GXH12(3.5)LSA4DL | GHH12(3.5)LSA4DL | 12000 | 13000 | 7600 | 16 | 9
202443301 | AIRTEMP | GXH09(2.6)LSK4DL | GHH09(2.6)LSK4DL | 9000 | 9500 | 5600 | 16 | 9
202443302 | AIRTEMP | GXH12(3.5)LSK4DL | GHH12(3.5)LSK4DL | 12000 | 13000 | 7700 | 16 | 9
202443303 | AIRTEMP | GXH18(5.3)LSK4DL | GHH18(5.3)LSK4DL | 18000 | 19000 | 12000 | 16 | 9
202443304 | AIRTEMP | GXH24(7.0)LSK4DL | GHH24(7.0)LSK4DL | 22000 | 23000 | 13500 | 16 | 9
202443305 | AIRTEMP | GXH30(8.8)LSK4DL | GHH30(8.8)LSK4DL | 28000 | 28400 | 18400 | 16 | 8.2
202443306 | AIRTEMP | GXH36(10.6)LSK4DL | GHH36(10.6)LSK4DL | 33600 | 34600 | 20600 | 16 | 8.2
202443307 | AIRTEMP | GXH09(2.6)LSA4DH | GHH09(2.6)LUA4DH | 9000 | 9900 | 6900 | 23 | 10.5
202443308 | AIRTEMP | GXH12(3.5)LSA4DH | GHH12(3.5)LUA4DH | 12000 | 12200 | 6800 | 22 | 10.2
202443309 | AIRTEMP | GXH09(2.6)LSK4DH | GHH09(2.6)LUK4DH | 9000 | 11000 | 7300 | 23 | 10.5
202443310 | AIRTEMP | GXH12(3.5)LSK4DH | GHH12(3.5)LUK4DH | 12000 | 13000 | 7700 | 22 | 11
202443311 | AIRTEMP | GXH18(5.3)LSK4DH | GHH18(5.3)LUK4DH | 18000 | 19800 | 12400 | 20 | 10.5
202443312 | AIRTEMP | GXH24(7.0)LSK4DH | GHH24(7.0)LUK4DH | 22000 | 23000 | 14600 | 20 | 10
202443313 | AIRTEMP | GXH36(10.6)LSK4DH | GHH36(10.6)LUK4DH | 33600 | 34600 | 20200 | 18 | 9
202443314 | AIRTEMP | GXH09(2.6)KSK4DH | GHH09(2.6)KSK4DH | 9000 | 9000 | 5500 | 30.5 | 10.5
202443315 | AIRTEMP | GXH12(3.5)KSK4DH | GHH12(3.5)KSK4DH | 12000 | 13000 | 8500 | 23 | 10.5
202443316 | AIRTEMP | GXH18(5.2)KSK4DH | GHH18(5.2)KSK4DH | 18000 | 19000 | 12700 | 21 | 10.5
202443414 | TK'S | YS17AB-30HRN1 | YS17AB-30HRN1 | 30000 | 30000 | 19000 | 18 | 9.6
206331354 | Trane / Mitsubishi Electric | NTXSKH12A112AA | SVZ-KP12NA | 12000 | 15000 | 8900 | 19 | 10.2
206331355 | Trane / Mitsubishi Electric | NTXSKH15A112AA | SLZ-KF15NA | 13700 | 16400 | 9700 | 17.7 | 9
206331356 | American Standard / Mitsubishi Electric | NTXSKH18A112AA | SLZ-KF18NA | 16800 | 18800 | 12100 | 19 | 9.4
206331357 | Trane / Mitsubishi Electric | NTXSKH18A112AA | SVZ-KP18NA | 18000 | 21600 | 14300 | 18.4 | 10.4
206331358 | TGM | HRDKT36AS3 | HWDKT36S3 | 35000 | 35000 | 15000 | 16.4 | 8.8
206331359 | CLASSIC | HRDKC36AS3 | HWDKC36S3 | 35000 | 35000 | 15000 | 16.4 | 8.8
206331360 | SLIMAIR TECHNOLOGIES | SHC36VA-2H-1 | SHM36VA-2VT-1 | 35000 | 35000 | 15000 | 16.4 | 8.8
206331361 | Innovair | WIN36H2V52(O) | WIN36H2V52(I) | 35000 | 35000 | 15000 | 16.4 | 8.8
206331362 | HAXXAIR | HVH-36B2DA | HAH-36B2DA | 35000 | 35000 | 15000 | 16.4 | 8.8
206331363 | DENALI AIRE | 1DNMSHQCO36 | 1DNMSHQCW36 | 35000 | 35000 | 15000 | 16.4 | 8.8
206331364 | Perfect Aire | 4PAMSHWCO36 | 4PAMSHQCW36 | 35000 | 35000 | 15000 | 16.4 | 8.8
206331365 | FRIEDRICH | FPHSR36A3B | FPHSW36A3C | 35000 | 35000 | 15000 | 16.4 | 8.8
206331366 | AIR-CON | ASPCI4H4S36R | ASPEM4H4S36R | 35000 | 35000 | 15000 | 16.4 | 8.8
206331443 | Trane / Mitsubishi Electric | NTXSKH24A112AA | NAXAMT24A112AA | 24000 | 23000 | 19200 | 16 | 9.2
206331444 | Mitsubishi Electric | SUZ-KA24NAHZ | NAXAMT24A112AA | 24000 | 23000 | 19200 | 16 | 9.2
206331445 | Trane / Mitsubishi Electric | NTXSKH30A112AA | NAXAMT30A112AA | 27000 | 32000 | 21400 | 15 | 9
206331446 | Mitsubishi Electric | SUZ-KA30NAHZ | NAXAMT30A112AA | 27000 | 32000 | 21400 | 15 | 9
206331447 | Trane / Mitsubishi Electric | NTXSKH36A112AA | NAXAMT36A112AA | 36000 | 37000 | 32800 | 16 | 9
201835679 | KEEPRITE | DLCSRAH30AAK | DLFSHAH30XAK | 30000 | 30000 | 18000 | 20 | 9.8
201835680 | HEIL | DLCSRAH36AAK | DLFSHAH36XAK | 36000 | 36000 | 20600 | 18 | 10
201835681 | KEEPRITE | DLCSRAH36AAK | DLFSHAH36XAK | 36000 | 36000 | 20600 | 18 | 10
201835682 | HEIL | DLCLRAH36AAK | DLFLDAH36XAK | 36000 | 40000 | 27600 | 16.5 | 11.5
201835683 | KEEPRITE | DLCLRAH36AAK | DLFLDAH36XAK | 36000 | 40000 | 27600 | 16.5 | 11.5
201835684 | HEIL | DLCLRAH48AAK | DLFLDAH48XAK | 48000 | 49500 | 33400 | 17.4 | 10.3
201835685 | KEEPRITE | DLCLRAH48AAK | DLFLDAH48XAK | 48000 | 49500 | 33400 | 17.4 | 10.3
201835686 | HEIL | DLCLRAH58AAK | DLFLDAH58XAK | 57000 | 60000 | 37600 | 18 | 9
201835687 | KEEPRITE | DLCLRAH58AAK | DLFLDAH58XAK | 57000 | 60000 | 37600 | 18 | 9
201835688 | HEIL | DLCMRAH18BAK |  | 17000 | 18000 | 11600 | 21.1 | 9.7
201835689 | KEEPRITE | DLCMRAH18BAK |  | 17000 | 18000 | 11600 | 21.1 | 9.7
201835690 | HEIL | DLCMRAH27CAK |  | 27000 | 27000 | 17800 | 20.4 | 10.8
201835691 | KEEPRITE | DLCMRAH27CAK |  | 27000 | 27000 | 17800 | 20.4 | 10.8
201835692 | HEIL | DLCMRAH36DAK |  | 36000 | 36000 | 23600 | 21.4 | 10.2
201835693 | KEEPRITE | DLCMRAH36DAK |  | 36000 | 36000 | 23600 | 21.4 | 10.2
201835694 | HEIL | DLCMRAH48EAK |  | 48000 | 48000 | 30400 | 20.5 | 10.2
201835695 | KEEPRITE | DLCMRAH48EAK |  | 48000 | 48000 | 30400 | 20.5 | 10.2
201835688 | HEIL | DLCMRAH18BAK |  | 18000 | 18500 | 11500 | 18.5 | 10
202392048 | Mitsubishi Electric | SUZ-KA30NAH2 | PEAD-A30AA | 27000 | 30000 | 22400 | 18 | 12.4
202392049 | Mitsubishi Electric | SUZ-KA36NAH2 | PEAD-A36AA | 33000 | 33400 | 23000 | 16 | 11.5
202392050 | Mitsubishi Electric | SUZ-KA09NAH2 | SLZ-KF09NA | 9000 | 11000 | 6900 | 22.4 | 11.5
202392051 | Mitsubishi Electric | SUZ-KA12NAH2 | SLZ-KF12NA | 12000 | 13000 | 8900 | 22 | 10.9
202392052 | Mitsubishi Electric | SUZ-KA18NAH2 | SLZ-KF18NA | 17700 | 19700 | 12900 | 20.7 | 11.3
202392053 | Mitsubishi Electric | SUZ-KA12NA2 | SVZ-KP12NA | 12000 | 15000 | 9900 | 18 | 12.1
202392054 | Mitsubishi Electric | SUZ-KA18NA2 | SVZ-KP18NA | 18000 | 21600 | 14000 | 18 | 12.6
202392055 | Mitsubishi Electric | SUZ-KA12NAH2 | SVZ-KP12NA | 12000 | 15000 | 9900 | 18 | 11.5
202392056 | Mitsubishi Electric | SUZ-KA18NAH2 | SVZ-KP18NA | 18000 | 21600 | 14000 | 18 | 12.2
202392057 | Mitsubishi Electric | SUZ-KA24NAH2 | SVZ-KP24NA | 24000 | 25000 | 14600 | 18 | 10.1
202392058 | Mitsubishi Electric | SUZ-KA30NAH2 | SVZ-KP30NA | 27000 | 30000 | 21400 | 18 | 13.4
202392059 | Mitsubishi Electric | SUZ-KA36NAH2 | SVZ-KP36NA | 33400 | 33400 | 23200 | 16 | 11.6
202392060 | Mitsubishi Electric | SUZ-KA12NA2 | PEAD-A12AA | 12000 | 15000 | 9900 | 20.5 | 13
202392061 | Mitsubishi Electric | SUZ-KA12NAH2 | PEAD-A12AA | 12000 | 15000 | 9900 | 20.5 | 12.4
202392062 | Mitsubishi Electric | SUZ-KA15NA2 | SLZ-KF15NA | 14100 | 18000 | 11900 | 19.8 | 11.2
202392063 | Mitsubishi Electric | SUZ-KA15NAH2 | SLZ-KF15NA | 14100 | 18000 | 11900 | 19.8 | 10.9
202392207 | Trane / Mitsubishi Electric | NTXSKS09A112AA | NTXDKS09A112AA | 9000 | 12000 | 7600 | 18.8 | 11
206347270 | ZEPHYR | ZE-36M422SCO |  | 32000 | 36000 | 22600 | 20.25 | 10.9
206347272 | FUJITSU | AOU60RLAVM4 |  | 60000 | 66000 | 41500 | 16.5 | 10.5
206347272 | FUJITSU | AOU60RLAVM4 |  | 60000 | 66000 | 41500 | 18.5 | 11
206347274 | FUJITSU | AOU48RLAVM4 |  | 48000 | 54000 | 34000 | 18.1 | 10.4
206347274 | FUJITSU | AOU48RLAVM4 |  | 48000 | 54000 | 33000 | 19.8 | 11.1
206347276 | FUJITSU | AOU36RLAVM4 |  | 36000 | 42000 | 26400 | 17 | 10
206347276 | FUJITSU | AOU36RLAVM4 |  | 36000 | 42000 | 25800 | 19 | 11.5
206347278 | FUJITSU | AOU48RLAVS4 |  | 48000 | 54000 | 34600 | 16.9 | 10.1
206347278 | FUJITSU | AOU48RLAVS4 |  | 48000 | 54000 | 33400 | 18.8 | 10.9
206347280 | FUJITSU | AOU36RLAVS4 |  | 36000 | 42000 | 26000 | 17.4 | 10.3
202366332 | Trane / Mitsubishi Electric | NTXMPH24A132** |  | 22000 | 25000 | 14000 | 19 | 10
202366333 | Trane / Mitsubishi Electric | NTXMPH30A132** |  | 27400 | 27600 | 16500 | 16 | 10
202366333 | Trane / Mitsubishi Electric | NTXMPH30A132** |  | 28400 | 28600 | 18000 | 18 | 11
202373711 | Trane / Mitsubishi Electric | NTXMMX42A152** |  | 37400 | 41000 | 23000 | 15.2 | 9
207348499 | LG | LAU090HSV5 | LAN090HSV5 | 9000 | 10900 | 6600 | 23.5 | 11.3
207348500 | LG | LAU120HSV5 | LAN120HSV5 | 12000 | 13600 | 8200 | 22.7 | 11.4
200059031 | COMFORT-AIRE | A-VMH36SD-1 | B-VMH36SD-1 | 36000 | 36000 | 21000 | 16 | 8.5
200059032 | CENTURY | A-VMH36SD-1 | B-VMH36SD-1 | 36000 | 36000 | 21000 | 16 | 8.5
200059033 | COMFORT-AIRE | A-VMH30SD-1 | B-VMH30SD-1 | 30000 | 30000 | 18500 | 19.8 | 9.4
200059034 | CENTURY | A-VMH30SD-1 | B-VMH30SD-1 | 30000 | 30000 | 18500 | 19.8 | 9.4
200059035 | COMFORT-AIRE | A-VMH24SU-1 | B-VMH24SU-1 | 24000 | 24000 | 15400 | 20.5 | 11.5
200059036 | CENTURY | A-VMH24SU-1 | B-VMH24SU-1 | 24000 | 24000 | 15400 | 20.5 | 11.5
200059037 | COMFORT-AIRE | A-VMH18SU-1 | B-VMH18SU-1 | 17000 | 18000 | 10800 | 20 | 10.3
200059038 | CENTURY | A-VMH18SU-1 | B-VMH18SU-1 | 17000 | 18000 | 10800 | 20 | 10.3
200059039 | COMFORT-AIRE | A-VMH12SU-1 | B-VMH12SU-1 | 12000 | 12000 | 7800 | 22.5 | 12
200059040 | CENTURY | A-VMH12SU-1 | B-VMH12SU-1 | 12000 | 12000 | 7800 | 22.5 | 12
200059041 | COMFORT-AIRE | A-VMH09SU-1 | B-VMH09SU-1 | 9000 | 10900 | 6900 | 25 | 11.2
200059042 | CENTURY | A-VMH09SU-1 | B-VMH09SU-1 | 9000 | 10900 | 6900 | 25 | 11.2
200059049 | MAMMOTH | V5BV-36WMAK |  | 37200 | 41500 | 24000 | 18 | 9
200059050 | REZNOR | V5BV-36WMAK |  | 37200 | 41500 | 24000 | 18 | 9
200059051 | NORTEK | V5BV-36WMAK |  | 37200 | 41500 | 24000 | 18 | 9
200059049 | MAMMOTH | V5BV-36WMAK |  | 37800 | 42000 | 25200 | 17 | 9
200059050 | REZNOR | V5BV-36WMAK |  | 37800 | 42000 | 25200 | 17 | 9
200059051 | NORTEK | V5BV-36WMAK |  | 37800 | 42000 | 25200 | 17 | 9
201754433 | Mitsubishi Electric | MUZ-HM15NA2*** | MSZ-HM15NA*** | 14000 | 18000 | 11500 | 18 | 8.5
201754434 | Mitsubishi Electric | MUZ-HM15NA-U1 | MSZ-HM15NA-U1 | 14000 | 18000 | 11500 | 18 | 10
201754435 | Mitsubishi Electric | MUZ-HM18NA2*** | MSZ-HM18NA*** | 17200 | 18000 | 11500 | 18 | 8.5
201754436 | Mitsubishi Electric | MUZ-HM18NA-U1 | MSZ-HM18NA-U1 | 17200 | 18000 | 11500 | 18 | 10
206709480 | American Standard / Mitsubishi Electric | NAXSPF09A112A* | MFZ-KJ09NA*** | 9000 | 11000 | 7500 | 28.2 | 13
206709481 | American Standard / Mitsubishi Electric | NAXSPF12A112A* | MFZ-KJ12NA*** | 12000 | 13000 | 8800 | 25.5 | 12
206709482 | American Standard / Mitsubishi Electric | NAXSPF15A112A* | MFZ-KJ15NA*** | 15000 | 18000 | 12000 | 21.8 | 11.6
206709483 | American Standard / Mitsubishi Electric | NAXSPF18A112A* | MFZ-KJ18NA*** | 17000 | 21000 | 12800 | 21 | 11.3
206709484 | American Standard / Mitsubishi Electric | NAXSPH12A112A* | MSZ-FH12NA | 12000 | 13600 | 8100 | 26.1 | 12.5
206709485 | American Standard / Mitsubishi Electric | NAXSPH15A112A* | MSZ-FH15NA | 15000 | 18000 | 11000 | 22 | 12
206709486 | American Standard / Mitsubishi Electric | NAXSPH18A112A* | MSZ-FH18NA2 | 17200 | 20200 | 13700 | 21 | 12
206709487 | Trane / Mitsubishi Electric | NTXSPB18A112A* | MSZ-FH18NA2 | 17200 | 20200 | 13700 | 21 | 11
206709488 | Trane / Mitsubishi Electric | NTXSPF09A112A* | MFZ-KJ09NA*** | 9000 | 11000 | 7500 | 28.2 | 13
206709489 | Trane / Mitsubishi Electric | NTXSPF12A112A* | MFZ-KJ12NA*** | 12000 | 13000 | 8800 | 25.5 | 12
206709490 | Trane / Mitsubishi Electric | NTXSPF15A112A* | MFZ-KJ15NA*** | 15000 | 18000 | 12000 | 21.8 | 11.6
206709491 | Trane / Mitsubishi Electric | NTXSPF18A112A* | MFZ-KJ18NA*** | 17000 | 21000 | 12800 | 21 | 11.3
8937158 | HITACHI | HVAHP048B21S |  | 48000 | 54000 | 32000 | 18.4 | 11.8
8937158 | HITACHI | HVAHP048B21S |  | 48000 | 54000 | 32000 | 21.25 | 11.75
8950554 | SHARP | AE-X2M20TU |  | 20000 | 22000 | 14000 | 20.5 | 10.3
8950555 | SAMSUNG | AC018JXADCH/AA | AC018KNZDCH/AA | 18000 | 20000 | 13000 | 20.1 | 10
8950560 | SAMSUNG | AC024JXADCH/AA | AC024KNZDCH/AA | 24000 | 27000 | 19000 | 19.5 | 11.5
8950561 | SAMSUNG | AC030JXADCH/AA | AC030KNZDCH/AA | 30000 | 32000 | 20400 | 19.6 | 10.4
8950568 | SAMSUNG | AC036JXADCH/AA | AC036KNZDCH/AA | 36000 | 40000 | 26000 | 19 | 10.2
8950573 | SAMSUNG | AC042JXADCH/AA | AC042KNZDCH/AA | 42000 | 47000 | 29400 | 18.4 | 9.6
8950574 | SAMSUNG | AC048JXADCH/AA | AC048KNZDCH/AA | 48000 | 53000 | 33400 | 18 | 9.7
8950575 | SAMSUNG | AC054KXADCH/AA | AC054KNZDCH/AA | 54000 | 60000 | 38000 | 17.1 | 9
8952855 | NAPOLEON | NH25-09F-O | NH25-09F-I | 9000 | 10900 | 6900 | 25 | 11.2
8952856 | NAPOLEON | NH25-12F-O | NH25-12F-I | 12000 | 12000 | 7800 | 22.5 | 12
8952857 | NAPOLEON | NH25-18F-O | NH25-18F-I | 17000 | 18000 | 10800 | 20 | 10.3
8952858 | NAPOLEON | NH25-24F-O | NH25-24F-I | 24000 | 24000 | 15400 | 20.5 | 11.5
8952859 | NAPOLEON | NH25-30F-O | NH25-30F-I | 30000 | 30000 | 18500 | 19.8 | 9.4
8952860 | NAPOLEON | NH25-36F-O | NH25-36F-I | 36000 | 36000 | 21000 | 16 | 8.5
8952861 | NAPOLEON | NH21-09F-O | NH21-09F-I | 9000 | 9800 | 6400 | 22.8 | 10.5
8952862 | NAPOLEON | NH21-12F-O | NH21-12F-I | 12000 | 12000 | 7200 | 21.5 | 9.8
10579427 | DIAMONDAIR | D1624DIYO | D1624DIYI | 24000 | 25000 | 15900 | 16 | 9
10580832 | GOODMAN | MSH093E21MCAA | MSH093E21AXAA | 9000 | 9800 | 6400 | 22.8 | 10.5
10580860 | YORK BY JOHNSON CONTROLS | YUJE09BYJ6AMO-X | YEJE09BXJ6AM-W1 | 9000 | 10000 | 6800 | 20.5 | 11.5
10580861 | YORK BY JOHNSON CONTROLS | YUJE12BYJ6AMO-X | YEJE12BXJ6AM-W1 | 12000 | 12000 | 7200 | 21.5 | 11.5
10580862 | YORK BY JOHNSON CONTROLS | YUJE18BYJ6AMO-X | YEJE18BXJ6AM-W1 | 18000 | 18000 | 12000 | 19 | 10.5
10580863 | YORK BY JOHNSON CONTROLS | YUJE24BYJ6AMO-X | YEJE24BXJ6AM-W1 | 24000 | 24400 | 16000 | 21.5 | 11
10580864 | YORK BY JOHNSON CONTROLS | YUJE36BYJ6AMO-X | YEJE36BXJ6AM-W1 | 36000 | 40000 | 27600 | 16.5 | 11.5
10580865 | YORK BY JOHNSON CONTROLS | YUJE48BYJ6AMO-X | YEJE48BXJ6AM-W1 | 48000 | 49500 | 33400 | 17.4 | 10.3
10580866 | YORK BY JOHNSON CONTROLS | YUJE55BYJ6AMO-X | YEJE55BXJ6AM-WX | 57000 | 60000 | 37600 | 18 | 9
10580867 | YORK BY JOHNSON CONTROLS | YUJE55BYJ6AMO-X | YFJE55BXJ6AM-RX | 54000 | 60000 | 39000 | 18 | 10.5
10580872 | TOSOT | TW12HQ1B8DO | TW12HQ1B8DI | 12000 | 13000 | 7700 | 16 | 9
10581097 | TOSOT | TW18HQ1B8DO | TW18HQ1B8DI | 18000 | 19000 | 12000 | 16 | 9
10581098 | TOSOT | TW12HQ2B8DO | TW12HQ2B8DI | 12000 | 13000 | 7100 | 22 | 11
10581099 | TOSOT | TW18HQ2B8DO | TW18HQ2B8DI | 18000 | 19800 | 12400 | 20 | 10.5
10591654 | DAIKIN | RXSQ24T*VJU |  | 23000 | 25800 | 14000 | 18 | 10.4
10591664 | DAIKIN | RXSQ36T*VJU |  | 34200 | 37000 | 23600 | 18 | 10.3
10591673 | DAIKIN | RXSQ48T*VJU |  | 45500 | 49500 | 32200 | 18 | 10
10591679 | DAIKIN | RXSQ60T*VJU |  | 57500 | 57000 | 37000 | 18 | 10.5
10595395 | RUUD | UOSH12AFFJ | RIFH12AVFJ | 12000 | 16000 | 10600 | 22.7 | 11.6
10595396 | RHEEM | ROSH15AFFJ | RIFH15AVFJ | 14200 | 18000 | 11600 | 20.3 | 11.2
10595397 | RUUD | UOSH15AFFJ | RIFH15AVFJ | 14200 | 18000 | 11600 | 20.3 | 11.2
10595399 | RHEEM | ROSH09AFCJ | RIDH09AVFJ | 9000 | 12000 | 7300 | 21.5 | 12.2
10595400 | RUUD | UOSH09AFCJ | RIDH09AVFJ | 9000 | 12000 | 7300 | 21.5 | 12.2
10595401 | RHEEM | ROSH12AFCJ | RIDH12AVFJ | 12000 | 16000 | 9500 | 20 | 11.5
10595402 | RUUD | UOSH12AFCJ | RIDH12AVFJ | 12000 | 16000 | 9500 | 20 | 11.5
10595403 | RHEEM | ROSH18AFCJ | RIDH18AVFJ | 18000 | 21600 | 13600 | 19.7 | 11.3
10595404 | RUUD | UOSH18AFCJ | RIDH18AVFJ | 18000 | 21600 | 13600 | 19.7 | 11.3
10595405 | RHEEM | ROSH09AFCJ | RICH09AVFJ | 9000 | 12000 | 7100 | 24 | 13
10595406 | RUUD | UOSH09AFCJ | RICH09AVFJ | 9000 | 12000 | 7100 | 24 | 13
10595407 | RHEEM | ROSH12AFCJ | RICH12AVFJ | 12000 | 16000 | 10200 | 21.9 | 12.2
10595408 | RUUD | UOSH12AFCJ | RICH12AVFJ | 12000 | 16000 | 10200 | 21.9 | 12.2
10595409 | RHEEM | ROSH18AFCJ | RICH18AVFJ | 18000 | 21600 | 13600 | 20.1 | 11.5
10595410 | RUUD | UOSH18AFCJ | RICH18AVFJ | 18000 | 21600 | 13600 | 20.1 | 11.5
10595411 | RHEEM | ROSH18AXCJ | RIUH18AXJ | 17800 | 21400 | 13000 | 16 | 8.5
10595412 | RUUD | UOSH18AXCJ | RIUH18AXJ | 17800 | 21400 | 13000 | 16 | 8.5
10595413 | RHEEM | ROSH24AXCJ | RIUH24AXJ | 22200 | 24000 | 15000 | 15 | 8.5
10569075 | AC PRO.COM | AWH18YE-D3DNA1A/O | AWH18QE-D3DN***/I | 18000 | 18000 | 14200 | 24.5 | 12
10569076 | AC PRO.COM | AWH24YE-D3DNA1A/O | AWH24QE-D3DN***/I | 22000 | 24000 | 15500 | 21.5 | 12
10569077 | AC PRO.COM | AWH09QB-D3DNA5K/O | AWH09QB-D3DN***/I | 9000 | 9500 | 5800 | 18 | 9
10569078 | AC PRO.COM | AWH12QC-D3DNA5K/O | AWH12QC-D3DN***/I | 12000 | 13000 | 7500 | 18 | 9
10569079 | AC PRO.COM | AWH18QD-D3DNA5K/O | AWH18QD-D3DN**K/I | 18000 | 19800 | 11300 | 18 | 9
10569080 | AC PRO.COM | AWH24QE-D3DNA5K/O | AWH24QE-D3DN***/I | 22000 | 24000 | 16000 | 18 | 10
10570122 | LG | LSU120HSV5 | LAN120HSV5 | 12000 | 13600 | 8200 | 22.7 | 11.4
10570123 | LG | LSU120HSV5 | LSN120HSV5 | 12000 | 13600 | 8200 | 22.7 | 11.4
10570124 | LG | LGU121HSV3 | LGN121HSV3 | 12000 | 13600 | 8200 | 22.7 | 11.4
10570125 | GREE | GWH09QB-D3DNC6L/O | GWH09QB-D3DN***/I | 9200 | 10000 | 5800 | 18.5 | 10.2
10570126 | GREE | GWH12QC-D3DNC6L/O | GWH12QC-D3DN***/I | 12100 | 12900 | 7500 | 18.5 | 9.2
10574119 | DAIKIN | RXB12AXVJU | FTXB12AXVJU | 11000 | 11300 | 7200 | 17 | 9
10574896 | DAIKIN | RXB18AXVJU | FTXB18AXVJU | 18000 | 17900 | 10200 | 17 | 9
206709519 | Trane / Mitsubishi Electric | TRUZA0181KA70** | PKA-A18HA* | 18000 | 19000 | 11300 | 18.5 | 10.2
206710936 | QUUL | R.Q.OS36.OUT | R.Q.OS36 | 30000 | 30000 | 18500 | 19.8 | 9.4
206710937 | QUUL | R.Q.OS30.OUT | R.Q.OS30 | 36000 | 36000 | 21000 | 16 | 8.5
206714973 | MDV | M2OA-18HFN1-M |  | 18000 | 19000 | 11000 | 22.5 | 10.6
206714974 | MDV | M2OI-18HFN1-M |  | 18500 | 19000 | 11000 | 19 | 9.8
10595445 | RUUD | UOMH36AFXZJ |  | 35200 | 36400 | 21400 | 16 | 8.7
10595444 | RHEEM | ROMH36AFXZJ |  | 35200 | 36400 | 21400 | 17 | 9.05
10595445 | RUUD | UOMH36AFXZJ |  | 35200 | 36400 | 21400 | 17 | 9.05
10595448 | RHEEM | ROMH45AFXZJ |  | 45000 | 46000 | 27800 | 17.7 | 9.3
10595449 | RUUD | UOMH45AFXZJ |  | 45000 | 46000 | 27800 | 17.7 | 9.3
10595448 | RHEEM | ROMH45AFXZJ |  | 45000 | 47000 | 28000 | 18.7 | 9.8
10595449 | RUUD | UOMH45AFXZJ |  | 45000 | 47000 | 28000 | 18.7 | 9.8
10595492 | CLASSIC | MROHNC24AS | MCHINC24S | 24000 | 24000 | 16200 | 20 | 11.5
10595493 | CLASSIC | MROHNC36AS | MCHINC36S | 36000 | 38000 | 25200 | 17.5 | 10.5
10595494 | CLASSIC | MROHNC48AS | MCHINC48S | 48000 | 50000 | 35000 | 16.8 | 11
10595495 | COMFORTSTAR | CXH009CD(O) | CXH009CD(I) | 9000 | 10900 | 6900 | 25 | 11.2
10595496 | COMFORTSTAR | CXH012CD(O) | CXH012CD(I) | 12000 | 12000 | 7800 | 22.5 | 12
10595497 | COMFORTSTAR | CXH018CD(O) | CXH018CD(I) | 17000 | 18000 | 10800 | 20 | 10.3
10595498 | COMFORTSTAR | CXH024CD(O) | CXH024CD(I) | 24000 | 24000 | 15400 | 20.5 | 11.5
10595499 | COMFORTSTAR | CPP036CD(O)-DU | CPA-36DUB | 36000 | 40000 | 27600 | 16.5 | 11.5
10595500 | COMFORTSTAR | CPP048CD(O)-DU | CPA-48DUB | 48000 | 49500 | 33400 | 17.4 | 10.3
10595501 | COMFORTSTAR | CPP060CD(O)-DU | CPA-60DU | 57000 | 60000 | 37600 | 18 | 9
10595502 | COMFORTSTAR | CPP060CD(O)-DU | FPA-60DU | 54000 | 60000 | 39000 | 18 | 10.5
206714975 | MDV | M3OJ-27HFN1-M |  | 28000 | 28000 | 16000 | 23.8 | 10.5
206714976 | MDV | M3OI-28HFN1-M |  | 28000 | 28000 | 17500 | 22.5 | 11.3
206714977 | MDV | M4OG-36HFN1-M |  | 36000 | 37000 | 23000 | 23 | 11.3
206714978 | MDV | M4OH-36HFN1-M-20 |  | 36000 | 36500 | 22000 | 21.8 | 11
206714979 | MDV | M5OF-48HFN1-M-20 |  | 49000 | 50000 | 34000 | 20.5 | 11.5
206714973 | MDV | M2OA-18HFN1-M |  | 18000 | 19000 | 11800 | 19 | 10.8
206714975 | MDV | M3OJ-27HFN1-M |  | 28000 | 28000 | 16000 | 21 | 10.2
206714976 | MDV | M3OI-28HFN1-M |  | 28000 | 28000 | 16500 | 20 | 10.1
206714977 | MDV | M4OG-36HFN1-M |  | 36000 | 37000 | 22000 | 19.5 | 10.7
206714984 | MDV | M5OG-48HFN1-M-[X]-20 |  | 48000 | 49000 | 30000 | 21.5 | 11
206714984 | MDV | M5OG-48HFN1-M-[X]-20 |  | 48000 | 50000 | 28000 | 20.2 | 10.5
206714979 | MDV | M5OF-48HFN1-M-20 |  | 48000 | 48000 | 29600 | 22.4 | 11
206716978 | Mitsubishi Electric | PUZ-A12NKA7*** | PKA-A12LA | 12000 | 14000 | 10600 | 21 | 10.2
206716979 | Trane / Mitsubishi Electric | TRUZA0121KA70** | TPKA0A0121LA00* | 12000 | 14000 | 10600 | 21 | 10.2
206716980 | Trane / Mitsubishi Electric | TRUZA0181KA70** | TPKA0A0181LA00* | 18000 | 19000 | 13600 | 19.8 | 11.2
206716981 | American Standard / Mitsubishi Electric | ASUZA0121KA70** | APKA0A0121LA00* | 12000 | 14000 | 10600 | 21 | 10.2
206716982 | American Standard / Mitsubishi Electric | ASUZA0181KA70** | APKA0A0181LA00* | 18000 | 19000 | 13600 | 19.8 | 11.2
206716983 | Mitsubishi Electric | PUZ-A18NKA7*** | PKA-A18LA | 18000 | 19000 | 13600 | 19.8 | 11.2
200059055 | MAMMOTH | V5BV-48WMAK |  | 46500 | 52500 | 31600 | 18 | 9
200059056 | REZNOR | V5BV-48WMAK |  | 46500 | 52500 | 31600 | 18 | 9
200059057 | NORTEK | V5BV-48WMAK |  | 46500 | 52500 | 31600 | 18 | 9
200059055 | MAMMOTH | V5BV-48WMAK |  | 48000 | 52500 | 32000 | 17 | 9
200059056 | REZNOR | V5BV-48WMAK |  | 48000 | 52500 | 32000 | 17 | 9
200059057 | NORTEK | V5BV-48WMAK |  | 48000 | 52500 | 32000 | 17 | 9
200059061 | MAMMOTH | V5BV-60WMAK |  | 60000 | 64000 | 34400 | 18 | 8.2
200059062 | REZNOR | V5BV-60WMAK |  | 60000 | 64000 | 34400 | 18 | 8.2
200059063 | NORTEK | V5BV-60WMAK |  | 60000 | 64000 | 34400 | 18 | 8.2
200059061 | MAMMOTH | V5BV-60WMAK |  | 60000 | 64000 | 39500 | 17 | 8.2
200059062 | REZNOR | V5BV-60WMAK |  | 60000 | 64000 | 39500 | 17 | 8.2
200059063 | NORTEK | V5BV-60WMAK |  | 60000 | 64000 | 39500 | 17 | 8.2
200059067 | SLIMAIR TECHNOLOGIES | SHC18VH2 | SHM18VH2O | 17000 | 18000 | 10800 | 20 | 10.3
200059068 | SLIMAIR | SHC18VH2 | SHM18VH2O | 17000 | 18000 | 10800 | 20 | 10.3
200059069 | SLIMAIR TECHNOLOGIES | SHC12VH2 | SHM12VH2O | 12000 | 12000 | 7800 | 22.5 | 12
200059070 | SLIMAIR | SHC12VH2 | SHM12VH2O | 12000 | 12000 | 7800 | 22.5 | 12
200059071 | SLIMAIR TECHNOLOGIES | SHC18VC2 | SHM18VB-2A | 18000 | 18000 | 10400 | 21 | 10
200059072 | SLIMAIR | SHC18VC2 | SHM18VB-2A | 18000 | 18000 | 10400 | 21 | 10
10591654 | DAIKIN | RXSQ24T*VJU |  | 23000 | 25000 | 15000 | 15.7 | 9
10591664 | DAIKIN | RXSQ36T*VJU |  | 34200 | 37000 | 22000 | 16 | 9
10591673 | DAIKIN | RXSQ48T*VJU |  | 45500 | 49500 | 32000 | 16 | 9
10591679 | DAIKIN | RXSQ60T*VJU |  | 57500 | 57000 | 34000 | 16 | 10.5
10591654 | DAIKIN | RXSQ24T*VJU |  | 23000 | 25400 | 14500 | 16.85 | 9.7
10591664 | DAIKIN | RXSQ36T*VJU |  | 34200 | 37000 | 22800 | 17 | 9.65
10591673 | DAIKIN | RXSQ48T*VJU |  | 45500 | 49500 | 32000 | 17 | 9.5
10591679 | DAIKIN | RXSQ60T*VJU |  | 57500 | 57000 | 35400 | 17 | 10.5
10594385 | GREE | GWH18QD-D3DNC6L/O | GWH18QD-D3DN***/I | 17800 | 20000 | 11600 | 18 | 9.2
10594386 | GREE | GWH24QE-D3DNC6O/O | GWH24QE-D3DN***/I | 22800 | 25000 | 16000 | 18.4 | 10.5
10595371 | RHEEM | ROSH09AHHJ | RIWH09AHWJ | 9000 | 12000 | 7000 | 33 | 14
10595372 | RUUD | UOSH09AHHJ | UIWH09AHWJ | 9000 | 12000 | 7000 | 33 | 14
10595373 | RHEEM | ROSH12AHHJ | RIWH12AHWJ | 12000 | 16000 | 9600 | 29.3 | 13.8
10595374 | RUUD | UOSH12AHHJ | UIWH12AHWJ | 12000 | 16000 | 9600 | 29.3 | 13.8
10595375 | RHEEM | ROSH15AHHJ | RIWH15AHWJ | 14500 | 18000 | 11200 | 25.3 | 13.3
10595376 | RUUD | UOSH15AHHJ | UIWH15AHWJ | 14500 | 18000 | 11200 | 25.3 | 13.3
10595377 | RHEEM | ROSH18AHXHJ | RIWH18AVFJ | 18000 | 21600 | 14600 | 20 | 10.4
10595378 | RUUD | UOSH18AHXHJ | UIWH18AVFJ | 18000 | 21600 | 14600 | 20 | 10.4
10611569 | TOSOT | TU30H3O | TU30HKI | 28200 | 31200 | 16700 | 20 | 9
10611571 | TOSOT | TU30H3O | TU30HTI | 28200 | 31200 | 18000 | 17 | 9
10611647 | MIDEA | MCHSU-12PHH2 | MEU-12WPQ2 | 12000 | 12000 | 7600 | 21.5 | 11
10611648 | MIDEA | MCU-181PQ2 | MEU-18WPQ2 | 18000 | 18000 | 11900 | 22 | 10.5
10611649 | MIDEA | MCU-601PT2 | MEU-60DPT2 | 57000 | 60000 | 37600 | 18 | 9
10612711 | ACC | MSH121J21MC-ACC | MSH121J21AX-ACC | 12000 | 12000 | 7100 | 21.5 | 11.2
10612712 | ACC | MSH183J21MC-ACC | MSH183J21AX-ACC | 18000 | 18000 | 10400 | 21 | 10
10612713 | ACC | MSH243J21MC-ACC | MSH243J21AX-ACC | 24000 | 25000 | 15300 | 20.5 | 10
10612714 | ACC | MSH363K16MC-ACC | MSH363K16AX-ACC | 36000 | 36000 | 21400 | 16 | 10
10612715 | ACC | MSH303K16MC-ACC | MSH303K16AX-ACC | 30000 | 30000 | 19000 | 18 | 9.6
10616184 | TOSOT | TU36H3O | TU36HFI | 34000 | 41000 | 24600 | 16 | 9
10616185 | TOSOT | TU36H3O | TU36HKI | 34000 | 41000 | 23400 | 16 | 9
10616186 | TOSOT | TU36H3O | TU36HTI | 34000 | 41000 | 23400 | 16 | 9
10619399 | TRANE | 4TUK4524A10N0A | 4MUD4524B10N0A | 24000 | 27000 | 17200 | 20 | 10.6
10619400 | TRANE | 4TUK4518A10N0A | 4MUM4518B10N0A | 18000 | 20000 | 13000 | 20.1 | 10
10619401 | TRANE | 4TUK4524A10N0A | 4MUM4524B10N0A | 24000 | 27000 | 19000 | 19.5 | 11.5
10619417 | TRANE | 4TUK4530A10N0A | 4MUM4530B10N0A | 30000 | 32000 | 20400 | 19.6 | 10.4
10619418 | TRANE | 4TUK4536A10N0A | 4MUM4536B10N0A | 36000 | 40000 | 26000 | 19 | 10.2
207342462 | Mitsubishi Electric | MXZ-2C20NAHZ3 |  | 20000 | 22000 | 13700 | 15 | 10
207342463 | Mitsubishi Electric | MXZ-3C24NA3 |  | 22000 | 25000 | 14000 | 20 | 10
206717012 | LG | LMU361HHV |  | 36000 | 45000 | 29600 | 20.5 | 11
206717013 | LG | LMU421HHV |  | 42000 | 48000 | 31600 | 20.25 | 11
206717014 | LG | LMU480HHV |  | 48000 | 52500 | 35000 | 19.5 | 10.75
206717015 | LG | LMU601HV |  | 60000 | 64000 | 42000 | 20.5 | 11
206717015 | LG | LMU601HV |  | 60000 | 64000 | 42000 | 19.5 | 10.75
206717629 | GREE | GWH09AGC-A3DNA1A/O | GWH09AGC-A3DN***/I | 9100 | 10000 | 7000 | 26.5 | 11.2
206717630 | GREE | GWH12AGC-A3DNA1A/O | GWH12AGC-A3DN***/I | 12100 | 12100 | 7700 | 25 | 11.5
206717828 | Trane / Mitsubishi Electric | PUZ-HA24NHA | TPCA0A0241KA70A | 24000 | 26000 | 17700 | 18.5 | 10.8
206717829 | Trane / Mitsubishi Electric | PUZ-HA24NHA | TPEADA0241AA70A | 24000 | 25000 | 18000 | 16.6 | 11
206717830 | Trane / Mitsubishi Electric | PUZ-HA24NHA | TPKA0A0241KA70A | 24000 | 26000 | 17200 | 19.5 | 11.2
206717831 | Trane / Mitsubishi Electric | PUZ-HA24NHA | TPLA0A0241EA70A | 24000 | 26000 | 17300 | 21.5 | 12
206717832 | Trane / Mitsubishi Electric | PUZ-HA24NHA | TPVA0A0241AA70A | 24000 | 26000 | 17500 | 19 | 11
206717833 | Trane / Mitsubishi Electric | PUZ-HA24NHA1 | TPCA0A0241KA70A | 23000 | 26000 | 17700 | 18.5 | 10.3
206717834 | Trane / Mitsubishi Electric | PUZ-HA24NHA1 | TPEADA0241AA70A | 24000 | 25000 | 18000 | 16.6 | 10.4
206717835 | Trane / Mitsubishi Electric | PUZ-HA24NHA1 | TPKA0A0241KA70A | 24000 | 26000 | 17200 | 19.5 | 10.6
206714978 | MDV | M4OH-36HFN1-M-20 |  | 36000 | 37000 | 24600 | 19 | 11
206714974 | MDV | M2OI-18HFN1-M |  | 19000 | 20000 | 12000 | 22 | 10.2
206714973 | MDV | M2OA-18HFN1-M |  | 18000 | 19000 | 11400 | 20.75 | 10.7
206714974 | MDV | M2OI-18HFN1-M |  | 18700 | 19500 | 11500 | 20.5 | 10
206714975 | MDV | M3OJ-27HFN1-M |  | 28000 | 28000 | 16000 | 22.4 | 10.35
206714976 | MDV | M3OI-28HFN1-M |  | 28000 | 28000 | 17000 | 21.25 | 10.7
206714977 | MDV | M4OG-36HFN1-M |  | 36000 | 37000 | 22400 | 21.25 | 11
206714978 | MDV | M4OH-36HFN1-M-20 |  | 36000 | 36600 | 23200 | 20.4 | 11
206714984 | MDV | M5OG-48HFN1-M-[X]-20 |  | 48000 | 49500 | 29000 | 20.85 | 10.75
206714979 | MDV | M5OF-48HFN1-M-20 |  | 48500 | 49000 | 31800 | 21.45 | 11.25
206716999 | LG | LMU481HV |  | 48000 | 54000 | 33800 | 20.8 | 10.5
206717000 | LG | LMU541HV |  | 50500 | 58000 | 37200 | 20.6 | 10
206717013 | LG | LMU421HHV |  | 42000 | 48000 | 31600 | 21.5 | 11.5
206717014 | LG | LMU480HHV |  | 48000 | 52500 | 35000 | 20.5 | 11
206717015 | LG | LMU601HV |  | 60000 | 64000 | 42000 | 18.5 | 10.5
206716999 | LG | LMU481HV |  | 48000 | 54000 | 33800 | 19 | 10.5
206717000 | LG | LMU541HV |  | 50500 | 58000 | 37200 | 18.5 | 10
206717012 | LG | LMU361HHV |  | 36000 | 45000 | 29600 | 19 | 10.5
200059075 | SLIMAIR TECHNOLOGIES | SHC3Z27-VB2 |  | 27000 | 28000 | 16800 | 22 | 9.8
200059076 | SLIMAIR | SHC3Z27-VB2 |  | 27000 | 28000 | 16800 | 22 | 9.8
200059077 | SLIMAIR TECHNOLOGIES | SHC4Z36-VB2 |  | 36000 | 36000 | 25400 | 22.5 | 10.3
200059078 | SLIMAIR | SHC4Z36-VB2 |  | 36000 | 36000 | 25400 | 22.5 | 10.3
200059079 | SLIMAIR TECHNOLOGIES | SHC2Z18-VB2 |  | 17000 | 18000 | 11800 | 21.3 | 10
200059080 | SLIMAIR | SHC2Z18-VB2 |  | 17000 | 18000 | 11800 | 21.3 | 10
206717861 | Trane / Mitsubishi Electric | PUZ-HA42NKA1 | TPEADA0421AA70A | 42000 | 48000 | 39000 | 15 | 9.8
206717862 | Trane / Mitsubishi Electric | PUZ-HA42NKA1 | TPLA0A0421EA70A | 42000 | 48000 | 40500 | 16.3 | 9.8
206717863 | Trane / Mitsubishi Electric | PUZ-HA42NKA1 | TPVA0A0421AA70A | 42000 | 48000 | 38500 | 15.4 | 10
206717864 | Trane / Mitsubishi Electric | TRUZH0241HA00** | PCA-A24KA**** | 24000 | 26000 | 17700 | 18.5 | 10.8
206717865 | Trane / Mitsubishi Electric | TRUZH0241HA00** | PKA-A24KA**** | 24000 | 26000 | 17200 | 19.5 | 11.2
206717866 | Trane / Mitsubishi Electric | TRUZH0301HA50** | PCA-A30KA**** | 30000 | 32000 | 19000 | 16.1 | 9.3
206717867 | Trane / Mitsubishi Electric | TRUZH0301HA50** | PKA-A30KA**** | 30000 | 32000 | 19000 | 16.5 | 9.5
206717868 | Trane / Mitsubishi Electric | TRUZH0301KA00** | PCA-A30KA**** | 30000 | 32000 | 22200 | 17.9 | 9.4
206717869 | Trane / Mitsubishi Electric | TRUZH0301KA00** | PKA-A30KA**** | 30000 | 32000 | 21200 | 18.5 | 9.6
206717870 | Trane / Mitsubishi Electric | TRUZH0361HA50** | PCA-A36KA**** | 34000 | 38000 | 27000 | 16.6 | 10.3
206717871 | Trane / Mitsubishi Electric | TRUZH0361HA50** | PKA-A36KA**** | 33400 | 38000 | 25000 | 16.2 | 10
200059083 | COMFORT-AIRE | A-VFH18DB-1 |  | 18000 | 19000 | 12800 | 22 | 11
200059084 | CENTURY | A-VFH18DB-1 |  | 18000 | 19000 | 12800 | 22 | 11
200059085 | COMFORT-AIRE | A-VFH24TB-1 |  | 24000 | 26000 | 16600 | 21 | 11
200059086 | CENTURY | A-VFH24TB-1 |  | 24000 | 26000 | 16600 | 21 | 11
200059087 | COMFORT-AIRE | A-VFH30QB-1 |  | 28400 | 30000 | 18000 | 21 | 11.5
200059088 | CENTURY | A-VFH30QB-1 |  | 28400 | 30000 | 18000 | 21 | 11.5
200059089 | COMFORT-AIRE | A-VFH36QB-1 |  | 34000 | 42500 | 20000 | 21 | 11.5
200059090 | CENTURY | A-VFH36QB-1 |  | 34000 | 42500 | 20000 | 21 | 11.5
200059091 | COMFORT-AIRE | A-VFH42PB-1 |  | 39000 | 45000 | 29000 | 21 | 10.2
200059092 | CENTURY | A-VFH42PB-1 |  | 39000 | 45000 | 29000 | 21 | 10.2
200059096 | COMFORT-AIRE | A-DVH12SF-0 | B-DVH12SF-0 | 12000 | 12000 | 7500 | 17.2 | 9
200059097 | CENTURY | A-DVH12SF-0 | B-DVH12SF-0 | 12000 | 12000 | 7500 | 17.2 | 9
200059098 | COMFORT-AIRE | A-DVH18SF-1 | B-DVH18SF-1 | 18000 | 18000 | 12200 | 17.7 | 9.8
200059099 | CENTURY | A-DVH18SF-1 | B-DVH18SF-1 | 18000 | 18000 | 12200 | 17.7 | 9.8
200059100 | COMFORT-AIRE | A-DVH24SF-1 | B-DVH24SF-1 | 24000 | 25000 | 14800 | 16 | 9
200059101 | CENTURY | A-DVH24SF-1 | B-DVH24SF-1 | 24000 | 25000 | 14800 | 16 | 9
200059037 | COMFORT-AIRE | A-VMH18SU-1 | B-VMH18SU-1 | 16000 | 17000 | 10800 | 22.5 | 11
200059038 | CENTURY | A-VMH18SU-1 | B-VMH18SU-1 | 16000 | 17000 | 10800 | 22.5 | 11
8952863 | NAPOLEON | NH21-18F-O | NH21-18F-I | 18000 | 18000 | 10400 | 21 | 10
8952864 | NAPOLEON | NH21-24F-O | NH21-24F-I | 24000 | 25000 | 15300 | 20.5 | 10
8952866 | NAPOLEON | NLIS12F-O-C | NLIS12F-I-C | 12000 | 11800 | 6800 | 17.5 | 9
8952867 | NAPOLEON | NLIS18F-O-C | NLIS18F-I-C | 18000 | 18000 | 12200 | 17.7 | 9.8
8952868 | NAPOLEON | NLIS24F-O-C | NLIS24F-I-C | 24000 | 25000 | 14800 | 16 | 9
8952869 | DIRECT AIR | MOB30-09HFN1-MX0W | CS11M-09HRFN1-MX0W(A) | 9000 | 10900 | 6900 | 25 | 11.2
8952870 | DIRECT AIR | MOB30-12HFN1-MV0W | CS11M-12HRFN1-MU5W | 12000 | 12000 | 7800 | 22.5 | 12
8965363 | CLASSIC | MROHC09AS2 | MWOHC09S2 | 9000 | 10900 | 6900 | 25 | 11.2
8965364 | TGM | MROHT09AS2 | MWOHT09S2 | 9000 | 10900 | 6900 | 25 | 11.2
206720313 | Trane / Mitsubishi Electric | PUZ-A24NHA7*** | TPVA0A0241AA70* | 24000 | 26000 | 15000 | 20.5 | 9.3
206720314 | Trane / Mitsubishi Electric | PUZ-A30NHA7*** | TPCA0A0301KA70* | 30000 | 32000 | 18800 | 19.6 | 10
206720315 | Trane / Mitsubishi Electric | PUZ-A30NHA7*** | TPEADA0301AA70* | 30000 | 32000 | 18500 | 19.1 | 10.8
206720316 | Trane / Mitsubishi Electric | PUZ-A30NHA7*** | TPLA0A0301EA70* | 30000 | 32000 | 18100 | 22.8 | 11.6
206720317 | Trane / Mitsubishi Electric | PUZ-A30NHA7*** | TPVA0A0301AA70* | 30000 | 32000 | 18000 | 19 | 10
206720318 | Trane / Mitsubishi Electric | PUZ-A36NKA7*** | TPCA0A0361KA70* | 36000 | 38000 | 21000 | 19.1 | 10.2
206720319 | Trane / Mitsubishi Electric | PUZ-A36NKA7*** | TPEADA0361AA70* | 36000 | 38000 | 20800 | 19.1 | 9.9
206720320 | Trane / Mitsubishi Electric | PUZ-A36NKA7*** | TPLA0A0361EA70* | 36000 | 38000 | 22000 | 21.8 | 10.4
207348501 | LG | LGU121HSV5 | LGN121HSV5 | 12000 | 13600 | 8200 | 22.7 | 11.4
207348503 | LG | LSU181HSV5 | LSN181HSV5 | 18000 | 21600 | 13000 | 21.5 | 10.2
207348504 | LG | LGU181HSV5 | LGN181HSV5 | 18000 | 21600 | 13000 | 21.5 | 10.2
202373711 | Trane / Mitsubishi Electric | NTXMMX42A152** |  | 40500 | 45000 | 24400 | 19.7 | 10.3
207348691 | Mitsubishi Electric | MXZ-2C20NA3 |  | 19000 | 22000 | 13000 | 18 | 9.5
207342462 | Mitsubishi Electric | MXZ-2C20NAHZ3 |  | 19000 | 22000 | 13700 | 16 | 10
207342463 | Mitsubishi Electric | MXZ-3C24NA3 |  | 22800 | 24800 | 14000 | 18 | 9.5
207348694 | Mitsubishi Electric | MXZ-3C24NAHZ3 |  | 22800 | 24800 | 14000 | 17.25 | 9.5
207348695 | Mitsubishi Electric | MXZ-3C30NA3 |  | 27800 | 28000 | 15500 | 17.6 | 10.5
207348696 | Mitsubishi Electric | MXZ-3C30NAHZ3 |  | 27800 | 28000 | 17200 | 17 | 10.5
207348697 | Mitsubishi Electric | MXZ-4C36NA3 |  | 34800 | 35200 | 21200 | 17.6 | 10.5
207342927 | Mitsubishi Electric | MXZ-5C42NA3 |  | 38500 | 43000 | 23600 | 17.45 | 9.5
202373709 | Trane / Mitsubishi Electric | NTXMMX20A122** |  | 19000 | 22000 | 13000 | 18 | 9.5
202354898 | Trane / Mitsubishi Electric | NTXMMX24A132** |  | 22800 | 24800 | 14000 | 18 | 9.5
206720353 | Trane / Mitsubishi Electric | TRUZH0361KA00** | PEAD-A36AA**** | 36000 | 38000 | 25400 | 17.1 | 10.4
206720354 | Trane / Mitsubishi Electric | TRUZH0361KA00** | PKA-A36KA**** | 36000 | 38000 | 25400 | 18.5 | 10
206720355 | Trane / Mitsubishi Electric | TRUZH0361KA00** | PLA-A36EA**** | 36000 | 38000 | 24200 | 20 | 10.4
10595503 | COMFORTSTAR | CPP009CD(O) | CPA-09B | 9000 | 10000 | 6800 | 20.5 | 11.5
10595504 | COMFORTSTAR | CPP012CD(O) | CPA-12B | 12000 | 12000 | 7200 | 21.5 | 11.5
10595505 | COMFORTSTAR | CPP018CD(O) | CPA-18B | 18000 | 18000 | 12000 | 19 | 10.5
10595506 | COMFORTSTAR | CPP024CD(O) | CPA-24B | 24000 | 24400 | 16000 | 21.5 | 11
10596838 | AMERISTAR | M4TLS1809A11N** | M4MLW1809A1N0** | 9200 | 10000 | 5800 | 18.5 | 10.2
10596839 | AMERISTAR | M4TLS1812A11N** | M4MLW1812A1N0** | 12100 | 12900 | 7500 | 18.5 | 9.2
10596840 | AMERISTAR | M4TLS1818A11N** | M4MLW1818A1N0** | 17800 | 20000 | 11600 | 18 | 9.2
10596841 | AMERISTAR | M4TLS1824A11N** | M4MLW1824A1N0** | 22800 | 25000 | 16000 | 18.4 | 10.5
10597350 | PIONEER | YN009GMFI22RPD | RB009GMFILDFHD | 9000 | 10000 | 6800 | 20.5 | 11.5
10597351 | PIONEER | YN012GMFI22RPD | RB012GMFILDFHD | 12000 | 12000 | 7200 | 21.5 | 11.5
10597352 | PIONEER | YN018GMFI22RPD | RB018GMFILDFHD | 18000 | 18000 | 12000 | 19 | 10.5
10597353 | PIONEER | YN024GMFI22RPD | RB024GMFILDFHD | 24000 | 24400 | 16000 | 21.5 | 11
10597354 | PIONEER | YN036GMFI17RUD | RB036GMFILDFHD | 36000 | 40000 | 27600 | 16.5 | 11.5
10597355 | PIONEER | YN048GMFI17RUD | RB048GMFILDFHD | 48000 | 49500 | 33400 | 17.4 | 10.3
10609450 | TOSOT | TU24H3O | TU24HFI | 23800 | 27200 | 16700 | 16 | 10
205823029 | MIDEA | MOE30U-32HFN1-M-[X] | MTI-32HWFN1-M | 32000 | 38000 | 25000 | 17 | 11
205823030 | KARDA | 2KARDA36MZ4 |  | 36000 | 36000 | 24600 | 22.5 | 10.2
205823030 | KARDA | 2KARDA36MZ4 |  | 30000 | 30000 | 23000 | 21 | 10
10619419 | TRANE | 4TUK4542A10N0A | 4MUM4542B10N0A | 42000 | 47000 | 29400 | 18.4 | 9.6
10619420 | TRANE | 4TUK4548A10N0A | 4MUM4548B10N0A | 48000 | 53000 | 33400 | 18 | 9.7
200058805 | COMFORT-AIRE | A-VFH18DA-1 |  | 18000 | 19000 | 9600 | 16 | 8.2
200058806 | CENTURY | A-VFH18DA-1 |  | 18000 | 19000 | 9600 | 16 | 8.2
200058807 | COMFORT-AIRE | A-VFH24TA-1 |  | 26000 | 29000 | 17000 | 16 | 8.2
200058808 | CENTURY | A-VFH24TA-1 |  | 26000 | 29000 | 17000 | 16 | 8.2
200058809 | COMFORT-AIRE | A-VFH30QA-1 |  | 29000 | 30400 | 16500 | 16 | 8.2
200058810 | CENTURY | A-VFH30QA-1 |  | 29000 | 30400 | 16500 | 16 | 8.2
200058811 | COMFORT-AIRE | A-VFH36QA-1 |  | 34000 | 35800 | 22000 | 16 | 8.2
200058812 | CENTURY | A-VFH36QA-1 |  | 34000 | 35800 | 22000 | 16 | 8.2
200058813 | COMFORT-AIRE | A-VFH42PA-1 |  | 40000 | 44500 | 24800 | 16 | 8.2
200058814 | CENTURY | A-VFH42PA-1 |  | 40000 | 44500 | 24800 | 16 | 8.2
200059017 | SEA BREEZE | 12H47YOMI | 12H47YIMI | 12000 | 12000 | 7500 | 17.2 | 9
200059018 | THERMAL ZONE | 12H47YOMI | 12H47YIMI | 12000 | 12000 | 7500 | 17.2 | 9
200059019 | SEA BREEZE | 12H47ZOMI | 12H47ZIMI | 12000 | 11800 | 6800 | 17.5 | 9
200059020 | THERMAL ZONE | 12H47ZOMI | 12H47ZIMI | 12000 | 11800 | 6800 | 17.5 | 9
200059021 | SEA BREEZE | 18H47ZOMI | 18H47ZIMI | 18000 | 18000 | 12200 | 17.7 | 9.8
200059022 | THERMAL ZONE | 18H47ZOMI | 18H47ZIMI | 18000 | 18000 | 12200 | 17.7 | 9.8
206597213 | FUJITSU | AOUG15LZAH1 | ASUG15LZBS | 14500 | 18000 | 11200 | 25.3 | 13.3
206597267 | C&H | CH-NH36LCUO | CH-36AHU | 36000 | 39000 | 25000 | 16.5 | 10.4
206597268 | C&H | CH-NH48LCUO | CH-48AHU | 48000 | 55000 | 36000 | 16 | 9.5
206597269 | C&H | CH-HYP24SPH230VO | CH-24AHU | 20800 | 29000 | 17500 | 20 | 10
206597270 | C&H | CH-24LCU/O | CH-24AHU | 20800 | 29000 | 17500 | 20 | 10
206597271 | NAPOLEON | NH25-18H-O | NH25-18F-I | 17000 | 18000 | 10900 | 20.5 | 11
206597272 | NAPOLEON | NH25-18H-O | NH25-24F-I | 24000 | 26000 | 19400 | 21 | 12
206597540 | ApooDr | ASF16-09H1B | ASF16-09H1A | 9000 | 9800 | 5500 | 16.5 | 9.8
206597541 | ApooDr | ASF16-12H1B | ASF16-12H1A | 12000 | 12000 | 6500 | 16.5 | 9.4
206597542 | ApooDr | ASF16-18H2B | ASF16-18H2A | 17000 | 18000 | 11000 | 16.8 | 9.7
206597543 | ApooDr | ASF16-24H1B | ASF16-24H1A | 24000 | 24000 | 14400 | 16.5 | 9.5
206597544 | ApooDr | ASA19-09H1B | ASA19-09H1A | 9000 | 10000 | 6000 | 19 | 10
206350418 | HEIL | DLCSRBH12AAK | DLFSDAH12XAK | 12000 | 12000 | 8300 | 21.5 | 11.5
206350419 | HEIL | DLCSRBH12AAK | DLFSFAH12XAK | 12000 | 12000 | 8400 | 23 | 11.5
206350420 | HEIL | DLCSRBH18AAK | DLFSCAH18XAK | 16000 | 18000 | 11000 | 20 | 10.3
206350421 | HEIL | DLCSRBH18AAK | DLFSDAH18XAK | 16500 | 19000 | 12700 | 19.6 | 11
206350422 | HEIL | DLCSRBH18AAK | DLFSFAH18XAK | 17000 | 18000 | 12000 | 20.2 | 10.6
206350423 | HEIL | DLCSRBH24AAK | DLFSCAH24XAK | 24000 | 24000 | 14500 | 20 | 11.6
206350424 | HEIL | DLCSRBH24AAK | DLFSDAH24XAK | 24000 | 24600 | 14500 | 20.6 | 12.6
206350425 | HEIL | DLCSRBH24AAK | DLFSFAH24XAK | 24000 | 24600 | 14500 | 20.2 | 11.6
206350426 | KEEPRITE | DLCSRBH09AAK | DLFSCAH09XAK | 9000 | 10000 | 6100 | 20.5 | 10.8
206350427 | KEEPRITE | DLCSRBH09AAK | DLFSDAH09XAK | 9000 | 10000 | 6400 | 23 | 12
206350428 | KEEPRITE | DLCSRBH12AAK | DLFSCAH12XAK | 12000 | 12000 | 7900 | 21.5 | 10.6
206350429 | KEEPRITE | DLCSRBH12AAK | DLFSDAH12XAK | 12000 | 12000 | 8300 | 21.5 | 11.5
206350430 | KEEPRITE | DLCSRBH12AAK | DLFSFAH12XAK | 12000 | 12000 | 8400 | 23 | 11.5
206350431 | KEEPRITE | DLCSRBH18AAK | DLFSCAH18XAK | 16000 | 18000 | 11000 | 20 | 10.3
206350432 | KEEPRITE | DLCSRBH18AAK | DLFSDAH18XAK | 16500 | 19000 | 12700 | 19.6 | 11
206350433 | KEEPRITE | DLCSRBH18AAK | DLFSFAH18XAK | 17000 | 18000 | 12000 | 20.2 | 10.6
206350434 | KEEPRITE | DLCSRBH24AAK | DLFSCAH24XAK | 24000 | 24000 | 14500 | 20 | 11.6
206350435 | KEEPRITE | DLCSRBH24AAK | DLFSDAH24XAK | 24000 | 24600 | 14500 | 20.6 | 12.6
206350436 | KEEPRITE | DLCSRBH24AAK | DLFSFAH24XAK | 24000 | 24600 | 14500 | 20.2 | 11.6
206350437 | KENMORE | DLCSRBH09AAK | DLFSCAH09XAK | 9000 | 10000 | 6100 | 20.5 | 10.8
206350438 | KENMORE | DLCSRBH09AAK | DLFSDAH09XAK | 9000 | 10000 | 6400 | 23 | 12
206350439 | KENMORE | DLCSRBH12AAK | DLFSCAH12XAK | 12000 | 12000 | 7900 | 21.5 | 10.6
206350440 | KENMORE | DLCSRBH12AAK | DLFSDAH12XAK | 12000 | 12000 | 8300 | 21.5 | 11.5
206350441 | KENMORE | DLCSRBH12AAK | DLFSFAH12XAK | 12000 | 12000 | 8400 | 23 | 11.5
206350442 | KENMORE | DLCSRBH18AAK | DLFSCAH18XAK | 16000 | 18000 | 11000 | 20 | 10.3
206350443 | KENMORE | DLCSRBH18AAK | DLFSDAH18XAK | 16500 | 19000 | 12700 | 19.6 | 11
206350444 | KENMORE | DLCSRBH18AAK | DLFSFAH18XAK | 17000 | 18000 | 12000 | 20.2 | 10.6
206350445 | KENMORE | DLCSRBH24AAK | DLFSCAH24XAK | 24000 | 24000 | 14500 | 20 | 11.6
206350446 | KENMORE | DLCSRBH24AAK | DLFSDAH24XAK | 24000 | 24600 | 14500 | 20.6 | 12.6
206350447 | KENMORE | DLCSRBH24AAK | DLFSFAH24XAK | 24000 | 24600 | 14500 | 20.2 | 11.6
206350448 | MIDEA | DLCSRBH09AAK | DLFSCAH09XAK | 9000 | 10000 | 6100 | 20.5 | 10.8
206350449 | MIDEA | DLCSRBH09AAK | DLFSDAH09XAK | 9000 | 10000 | 6400 | 23 | 12
206350450 | MIDEA | DLCSRBH12AAK | DLFSCAH12XAK | 12000 | 12000 | 7900 | 21.5 | 10.6
206350451 | MIDEA | DLCSRBH12AAK | DLFSDAH12XAK | 12000 | 12000 | 8300 | 21.5 | 11.5
206350452 | MIDEA | DLCSRBH12AAK | DLFSFAH12XAK | 12000 | 12000 | 8400 | 23 | 11.5
206350453 | MIDEA | DLCSRBH18AAK | DLFSCAH18XAK | 16000 | 18000 | 11000 | 20 | 10.3
206350454 | MIDEA | DLCSRBH18AAK | DLFSDAH18XAK | 16500 | 19000 | 12700 | 19.6 | 11
206350455 | MIDEA | DLCSRBH18AAK | DLFSFAH18XAK | 17000 | 18000 | 12000 | 20.2 | 10.6
206350456 | MIDEA | DLCSRBH24AAK | DLFSCAH24XAK | 24000 | 24000 | 14500 | 20 | 11.6
206350457 | MIDEA | DLCSRBH24AAK | DLFSDAH24XAK | 24000 | 24600 | 14500 | 20.6 | 12.6
206350458 | MIDEA | DLCSRBH24AAK | DLFSFAH24XAK | 24000 | 24600 | 14500 | 20.2 | 11.6
206350459 | TEMPSTAR | DLCSRBH09AAK | DLFSCAH09XAK | 9000 | 10000 | 6100 | 20.5 | 10.8
206350460 | TEMPSTAR | DLCSRBH09AAK | DLFSDAH09XAK | 9000 | 10000 | 6400 | 23 | 12
206350461 | TEMPSTAR | DLCSRBH12AAK | DLFSCAH12XAK | 12000 | 12000 | 7900 | 21.5 | 10.6
206350462 | TEMPSTAR | DLCSRBH12AAK | DLFSDAH12XAK | 12000 | 12000 | 8300 | 21.5 | 11.5
206350463 | TEMPSTAR | DLCSRBH12AAK | DLFSFAH12XAK | 12000 | 12000 | 8400 | 23 | 11.5
206350464 | TEMPSTAR | DLCSRBH18AAK | DLFSCAH18XAK | 16000 | 18000 | 11000 | 20 | 10.3
206350465 | TEMPSTAR | DLCSRBH18AAK | DLFSDAH18XAK | 16500 | 19000 | 12700 | 19.6 | 11
206350466 | TEMPSTAR | DLCSRBH18AAK | DLFSFAH18XAK | 17000 | 18000 | 12000 | 20.2 | 10.6
206350467 | TEMPSTAR | DLCSRBH24AAK | DLFSCAH24XAK | 24000 | 24000 | 14500 | 20 | 11.6
206350468 | TEMPSTAR | DLCSRBH24AAK | DLFSDAH24XAK | 24000 | 24600 | 14500 | 20.6 | 12.6
206350469 | TEMPSTAR | DLCSRBH24AAK | DLFSFAH24XAK | 24000 | 24600 | 14500 | 20.2 | 11.6
206350470 | SMART COMFORT | DLCSRBH09AAK | DLFSCAH09XAK | 9000 | 10000 | 6100 | 20.5 | 10.8
206350471 | SMART COMFORT | DLCSRBH09AAK | DLFSDAH09XAK | 9000 | 10000 | 6400 | 23 | 12
206350472 | SMART COMFORT | DLCSRBH12AAK | DLFSCAH12XAK | 12000 | 12000 | 7900 | 21.5 | 10.6
206350473 | SMART COMFORT | DLCSRBH12AAK | DLFSDAH12XAK | 12000 | 12000 | 8300 | 21.5 | 11.5
206350474 | SMART COMFORT | DLCSRBH12AAK | DLFSFAH12XAK | 12000 | 12000 | 8400 | 23 | 11.5
206350475 | SMART COMFORT | DLCSRBH18AAK | DLFSCAH18XAK | 16000 | 18000 | 11000 | 20 | 10.3
206350476 | SMART COMFORT | DLCSRBH18AAK | DLFSDAH18XAK | 16500 | 19000 | 12700 | 19.6 | 11
206350477 | SMART COMFORT | DLCSRBH18AAK | DLFSFAH18XAK | 17000 | 18000 | 12000 | 20.2 | 10.6
206350478 | SMART COMFORT | DLCSRBH24AAK | DLFSCAH24XAK | 24000 | 24000 | 14500 | 20 | 11.6
206350479 | SMART COMFORT | DLCSRBH24AAK | DLFSDAH24XAK | 24000 | 24600 | 14500 | 20.6 | 12.6
206350480 | SMART COMFORT | DLCSRBH24AAK | DLFSFAH24XAK | 24000 | 24600 | 14500 | 20.2 | 11.6
206350481 | AIRQUEST | DLCSRBH09AAK | DLFSCAH09XAK | 9000 | 10000 | 6100 | 20.5 | 10.8
206350482 | AIRQUEST | DLCSRBH09AAK | DLFSDAH09XAK | 9000 | 10000 | 6400 | 23 | 12
206350483 | AIRQUEST | DLCSRBH12AAK | DLFSCAH12XAK | 12000 | 12000 | 7900 | 21.5 | 10.6
206350484 | AIRQUEST | DLCSRBH12AAK | DLFSDAH12XAK | 12000 | 12000 | 8300 | 21.5 | 11.5
206350485 | AIRQUEST | DLCSRBH12AAK | DLFSFAH12XAK | 12000 | 12000 | 8400 | 23 | 11.5
206350486 | AIRQUEST | DLCSRBH18AAK | DLFSCAH18XAK | 16000 | 18000 | 11000 | 20 | 10.3
206350487 | AIRQUEST | DLCSRBH18AAK | DLFSDAH18XAK | 16500 | 19000 | 12700 | 19.6 | 11
206350488 | AIRQUEST | DLCSRBH18AAK | DLFSFAH18XAK | 17000 | 18000 | 12000 | 20.2 | 10.6
206350489 | AIRQUEST | DLCSRBH24AAK | DLFSCAH24XAK | 24000 | 24000 | 14500 | 20 | 11.6
206350490 | AIRQUEST | DLCSRBH24AAK | DLFSDAH24XAK | 24000 | 24600 | 14500 | 20.6 | 12.6
206350491 | AIRQUEST | DLCSRBH24AAK | DLFSFAH24XAK | 24000 | 24600 | 14500 | 20.2 | 11.6
206361859 | MDV | MOX430-18HFN1-MT8W | MSAG11D-18HRFN1-MT8W | 18000 | 18000 | 11900 | 24 | 11.6
206361860 | MDV | MOX330-09HFN1-MY5W | MSAG11B-09HRFN1-MX7W(GA) | 9000 | 12000 | 7400 | 25.5 | 12.5
206361861 | MDV | MOX330-12HFN1-MW5W | MSAG11B-12HRFN1-MV0W(GA) | 12000 | 12000 | 7300 | 22 | 12.7
206361862 | MDV | MOX430-17HFN1-MT0W | MSAG11D-18HRFN1-MT8W | 18000 | 18000 | 11100 | 21.5 | 11
206361863 | MDV | MOD30-24HFN1-MU0W | MSAG11D-23HRFN1-MU0W | 23000 | 26000 | 17000 | 21.5 | 11.5
206361864 | MDV | MOX230-12HFN1-BW0W | MSAG11B-12HRFN1-BU5W | 12000 | 12000 | 8200 | 22 | 11.5
206361865 | MDV | MOX230-09HFN1-MW5W | MSAG11B-09HRFN1-MV8W(GA) | 9000 | 10000 | 6100 | 24 | 12.7
206361866 | MDV | MOX230-12HFN1-MV5W | MSAG11B-12HRFN1-MV0W(GA) | 12000 | 12000 | 8000 | 22.2 | 11
206361867 | MDV | MOD33-24HFN1-MT0W | MSAG11D-23HRFN1-MU0W | 24000 | 26000 | 16800 | 21 | 10
206361868 | ARCOAIRE | DLCSRBH12AAJ | DLFSHBH12XAJ | 12000 | 12000 | 8200 | 22 | 11.5
206361869 | ARCOAIRE | DLCSRBH09AAK | DLFSHBH09XAK | 9000 | 12000 | 7400 | 25.5 | 12.5
206361870 | ARCOAIRE | DLCSRBH12AAK | DLFSHBH12XAK | 12000 | 12000 | 7300 | 22 | 12.7
206361871 | ARCOAIRE | DLCSRBH18AAK | DLFSHBH18XAK | 18000 | 18000 | 11100 | 21.5 | 11
206361872 | ARCOAIRE | DLCSRBH24AAK | DLFSHBH24XAK | 23000 | 26000 | 17000 | 21.5 | 11.5
206361873 | COMFORTMAKER | DLCSRBH12AAJ | DLFSHBH12XAJ | 12000 | 12000 | 8200 | 22 | 11.5
206361874 | COMFORTMAKER | DLCSRBH09AAK | DLFSHBH09XAK | 9000 | 12000 | 7400 | 25.5 | 12.5
206361875 | COMFORTMAKER | DLCSRBH12AAK | DLFSHBH12XAK | 12000 | 12000 | 7300 | 22 | 12.7
206361876 | COMFORTMAKER | DLCSRBH18AAK | DLFSHBH18XAK | 18000 | 18000 | 11100 | 21.5 | 11
206361877 | COMFORTMAKER | DLCSRBH24AAK | DLFSHBH24XAK | 23000 | 26000 | 17000 | 21.5 | 11.5
204462630 | KINGHOME | KU21-ODU36-4 | KU21-CDU36-4S | 34000 | 41000 | 29400 | 16 | 9
204462631 | KINGHOME | KU21-ODU42-4 | KU21-CDU42-4S | 41000 | 47000 | 28600 | 16 | 9
204462626 | KINGHOME | KM48UH5O |  | 48000 | 54000 | 37000 | 16 | 10
204462794 | AIR-CON | AMSCI4H4S24 |  | 24000 | 24000 | 15400 | 22 | 11
204462795 | AIR-CON | AMSCI4H4S36 |  | 32000 | 36000 | 23200 | 21 | 11
204462794 | AIR-CON | AMSCI4H4S24 |  | 24000 | 24000 | 15400 | 21.5 | 10.5
204462795 | AIR-CON | AMSCI4H4S36 |  | 32000 | 36000 | 22600 | 20.25 | 10.9
204462794 | AIR-CON | AMSCI4H4S24 |  | 24000 | 24000 | 15400 | 21 | 10
204462795 | AIR-CON | AMSCI4H4S36 |  | 32000 | 36000 | 22000 | 19.5 | 10.8
206361917 | AIRQUEST | DLCSRBH24AAK | DLFSHBH24XAK | 23000 | 26000 | 17000 | 21.5 | 11.5
206362049 | Airlux | AM3M27O |  | 27000 | 28000 | 16800 | 22 | 9.8
206366266 | TCL | TSC-12HA2/I2XI20 | TSC-12HA2/I2XI20-I | 12000 | 12500 | 7200 | 20 | 9.5
206366268 | BEXTAIR | BCL-36IR410AHS | BCL-36IR410AHS | 36000 | 38000 | 25400 | 16 | 10
206366269 | BEXTAIR | BCL-48IR410AHS | BCL-48IR410AHS | 48000 | 50000 | 35000 | 17.8 | 11
206366285 | TCL | TSC-09HA2/I2XI23 | TSC-09HA2/I2XI23-IU | 9000 | 12500 | 7200 | 23 | 9.5
206369331 | DANBY | DAS120GAHWDB-O | DAS120GAHWDB-I | 12000 | 12300 | 9700 | 21 | 11
206369332 | DANBY | DAS170GAHWDB-O | DAS170GAHWDB-I | 17000 | 17200 | 10000 | 21 | 10
206369333 | DANBY | DAS220GAHWDB-O | DAS220GAHWDB-I | 22000 | 23000 | 17200 | 21 | 11
206369504 | MDV | MOX230-12HFN1-BS8W | MSAEB-12HRFN1-BQ0W | 12000 | 12000 | 7000 | 20 | 10.8
206369505 | MDV | MOX230-09HFN1-MT0W | MSAEA-09HRDN1-MQ0W | 9000 | 10000 | 5800 | 18.5 | 10
206369506 | MDV | MOX230-12HFN1-MS8W | MSAEB-12HRFN1-MQ0W | 12000 | 12000 | 7000 | 20.2 | 10
206369507 | MDV | MOX330-18HFN1-MS0W | MSAEC-18HRDN1-MP0W | 18000 | 18000 | 11900 | 19 | 11
206369508 | MDV | MOX430-24HFN1-MR0W | MSAED-23HRFN1-MQ0W | 24000 | 24800 | 15300 | 19 | 10.2
206369509 | MDV | MOX230-09HFN1-BS5W | MSAG11A-09HRFN1-BS5W | 9000 | 10000 | 6000 | 21.5 | 10.5
206369510 | MDV | MOX230-12HFN1-BS8W | MSAG11B-12HRFN1-BS0W | 12000 | 12000 | 7000 | 20 | 10.8
206369511 | MDV | MOX230-09HFN1-MT0W | MSAG11A-09HRFN1-MT0W | 9000 | 10000 | 6000 | 21.5 | 10.5
206369512 | MDV | MOX230-12HFN1-MS8W | MSAG11B-12HRFN1-MS0W | 12000 | 12000 | 7000 | 20.5 | 10.7
206369513 | MDV | MOX330-18HFN1-MS0W | MSAG11C-18HRDN1-MS0W | 18000 | 18800 | 11400 | 19.5 | 10
206369514 | MDV | MOX430-24HFN1-MR0W | MSAG11D-24HRFN1-MR0W | 24000 | 24000 | 14800 | 18.5 | 10.2
206369515 | Durastar | DRA1U09S1A | DRAW09F1A | 9000 | 9800 | 6400 | 22.8 | 10.5
206369516 | Durastar | DRA1U12S1A | DRAW12F1A | 12000 | 12000 | 7200 | 21.5 | 9.8
206369517 | Durastar | DRA1U18S1A | DRAW18F1A | 18000 | 18000 | 10400 | 21 | 10
206369518 | Durastar | DRA1U24S1A | DRAW24F1A | 24000 | 25000 | 15300 | 20.5 | 10
206369519 | Durastar | DRA1U09S1A | DRAC09F1A | 9000 | 10000 | 5800 | 20 | 10.5
206369520 | Durastar | DRA1U09S1A | DRAD09F1A | 9000 | 10000 | 6800 | 20.5 | 11.5
206369521 | Durastar | DRA1U12S1A | DRAC12F1A | 12000 | 12000 | 7500 | 21.5 | 10.5
206369522 | Durastar | DRA1U12S1A | DRAD12F1A | 12000 | 12000 | 7200 | 21.5 | 11.5
206369523 | Durastar | DRA1U12S1A | DRAS12F1A | 12000 | 12000 | 7200 | 20.5 | 10
206369524 | Durastar | DRA1U18S1A | DRAC18F1A | 18000 | 18000 | 12000 | 20 | 10.3
206369525 | Durastar | DRA1U18S1A | DRAD18F1A | 18000 | 18000 | 12000 | 19 | 10.5
206369526 | Durastar | DRA1U18S1A | DRAF18F1A | 18000 | 18000 | 12000 | 20 | 10.5
206369527 | Durastar | DRA1U24S1A | DRAC24F1A | 24000 | 24400 | 15800 | 20 | 10.5
206369528 | Durastar | DRA1U24S1A | DRAD24F1A | 24000 | 24400 | 16000 | 21.5 | 11
206369529 | Durastar | DRA1U24S1A | DRAF24F1A | 24000 | 24000 | 15000 | 20 | 11
206369530 | Durastar | DRA2U18M1A |  | 17000 | 18000 | 11800 | 21.3 | 10
206369530 | Durastar | DRA2U18M1A |  | 18000 | 18500 | 11500 | 18.5 | 10
206369530 | Durastar | DRA2U18M1A |  | 18000 | 18700 | 11700 | 20.5 | 10.15
206369533 | Durastar | DRA3U28M1A |  | 27000 | 28000 | 16800 | 22 | 9.8
206369533 | Durastar | DRA3U28M1A |  | 24000 | 24000 | 17600 | 21 | 10
206369533 | Durastar | DRA3U28M1A |  | 24000 | 24000 | 17400 | 22 | 10.15
206369536 | Durastar | DRA4U36M1A |  | 36000 | 36000 | 25400 | 22.5 | 10.3
206369536 | Durastar | DRA4U36M1A |  | 30000 | 30000 | 23000 | 21 | 10
206369536 | Durastar | DRA4U36M1A |  | 30000 | 29000 | 20200 | 22.4 | 10
206369539 | Durastar | DRA5U48M1A |  | 48000 | 48000 | 30800 | 21.5 | 10.4
206369539 | Durastar | DRA5U48M1A |  | 49000 | 50000 | 34000 | 20.5 | 11.5
206369539 | Durastar | DRA5U48M1A |  | 48500 | 49000 | 31800 | 21.45 | 10.85
206369558 | MDV | MOX230-09HFN1-MW5W | MSEPB-09HRFN1-MY5W(GA) | 9000 | 10000 | 6100 | 25.5 | 12.2
206369559 | MDV | MOX230-12HFN1-MV5W | MSEPB-12HRFN1-MW5W(GA) | 12000 | 12000 | 8000 | 23.2 | 13.2
206369560 | MDV | MOX430-18HFN1-MT8W | MSEPC-18HRFN1-MU0W | 18000 | 19000 | 12700 | 22.6 | 12
206369561 | MDV | MOD33-24HFN1-MT0W | MSEPD-24HRFN1-MU0W | 24000 | 25000 | 14200 | 21 | 12
206369562 | MDV | MOD30-30HFN1-MS0W | MSABF-30HRFN1-MR0W | 30000 | 30000 | 18500 | 18.6 | 9.5
206369563 | MDV | MOD31-36HFN1-MP0W | MSABF-36HRFNX-MQ0W | 36000 | 36600 | 24000 | 17.5 | 12
206374534 | Mitsubishi Electric | SUZ-KA09NAHZ | APEADA0091AA70A | 9000 | 12000 | 6800 | 17.8 | 10.8
206374535 | Mitsubishi Electric | SUZ-KA09NAHZ | TPEADA0091AA70A | 9000 | 12000 | 6800 | 17.8 | 10.8
206374536 | Mitsubishi Electric | SUZ-KA12NAHZ | APEADA0121AA70A | 12000 | 15000 | 9000 | 19.3 | 11
206374537 | Mitsubishi Electric | SUZ-KA12NAHZ | TPEADA0121AA70A | 12000 | 15000 | 9000 | 19.3 | 11
206374538 | Mitsubishi Electric | SUZ-KA15NAHZ | APEADA0151AA70A | 15000 | 18000 | 11700 | 18.3 | 9.9
206374539 | Mitsubishi Electric | SUZ-KA15NAHZ | TPEADA0151AA70A | 15000 | 18000 | 11700 | 18.3 | 9.9
206374540 | Mitsubishi Electric | SUZ-KA18NAHZ | APEADA0181AA70A | 18000 | 21600 | 14200 | 18.9 | 10.8
206374541 | Mitsubishi Electric | SUZ-KA18NAHZ | TPEADA0181AA70A | 18000 | 21600 | 14200 | 18.9 | 10.8
206374542 | Mitsubishi Electric | SUZ-KA24NAHZ | APEADA0241AA70A | 24000 | 25000 | 18000 | 15 | 9
206374543 | Mitsubishi Electric | SUZ-KA24NAHZ | TPEADA0241AA70A | 24000 | 25000 | 18000 | 15 | 9
206374544 | Mitsubishi Electric | SUZ-KA30NAHZ | APEADA0301AA70A | 30000 | 32000 | 21000 | 15 | 9
206374545 | Mitsubishi Electric | SUZ-KA30NAHZ | TPEADA0301AA70A | 30000 | 32000 | 21000 | 15 | 9
206374546 | Mitsubishi Electric | SUZ-KA36NAHZ | APEADA0361AA70A | 33000 | 37000 | 25400 | 15 | 9
206374547 | Mitsubishi Electric | SUZ-KA36NAHZ | TPEADA0361AA70A | 33000 | 37000 | 25400 | 15 | 9
206374548 | American Standard / Mitsubishi Electric | NAXSKH09A112AA | TPEADA0091AA70A | 9000 | 12000 | 6800 | 17.8 | 10.8
206374549 | Trane / Mitsubishi Electric | NTXSKH09A112AA | APEADA0091AA70A | 9000 | 12000 | 6800 | 17.8 | 10.8
206374550 | American Standard / Mitsubishi Electric | NAXSKH12A112AA | TPEADA0121AA70A | 12000 | 15000 | 9000 | 19.3 | 11
206374551 | Trane / Mitsubishi Electric | NTXSKH12A112AA | APEADA0121AA70A | 12000 | 15000 | 9000 | 19.3 | 11
206374552 | American Standard / Mitsubishi Electric | NAXSKH15A112AA | TPEADA0151AA70A | 15000 | 18000 | 11700 | 18.3 | 9.9
206374553 | Trane / Mitsubishi Electric | NTXSKH15A112AA | APEADA0151AA70A | 15000 | 18000 | 11700 | 18.3 | 9.9
206374554 | American Standard / Mitsubishi Electric | NAXSKH18A112AA | TPEADA0181AA70A | 18000 | 21600 | 14200 | 18.9 | 10.8
206374555 | Trane / Mitsubishi Electric | NTXSKH18A112AA | APEADA0181AA70A | 18000 | 21600 | 14200 | 18.9 | 10.8
206374556 | American Standard / Mitsubishi Electric | NAXSKH24A112AA | TPEADA0241AA70A | 24000 | 25000 | 18000 | 15 | 9
206374557 | Trane / Mitsubishi Electric | NTXSKH24A112AA | APEADA0241AA70A | 24000 | 25000 | 18000 | 15 | 9
206374558 | American Standard / Mitsubishi Electric | NAXSKH30A112AA | TPEADA0301AA70A | 30000 | 32000 | 21000 | 15 | 9
206374559 | Trane / Mitsubishi Electric | NTXSKH30A112AA | APEADA0301AA70A | 30000 | 32000 | 21000 | 15 | 9
206374560 | American Standard / Mitsubishi Electric | NAXSKH36A112AA | TPEADA0361AA70A | 33000 | 37000 | 25400 | 15 | 9
206374561 | Trane / Mitsubishi Electric | NTXSKH36A112AA | APEADA0361AA70A | 33000 | 37000 | 25400 | 15 | 9
206377753 | Breeze33 | BZ33-HYP24HPOUT2-P | BZ33-MSAHU24-P | 20800 | 29000 | 17500 | 20 | 10
206377754 | MOOVAIR | DM09HOS42230E4 | DM09HIW42230E4 | 9000 | 10000 | 7200 | 42 | 15
206377755 | ELIOS | DE09HOS42230E4 | DE09HIW42230E4 | 9000 | 10000 | 7200 | 42 | 15
206377756 | MOOVAIR | DM12HOS42230E4 | DM12HIW42230E4 | 12000 | 12000 | 6800 | 32 | 14
206377757 | ELIOS | DE12HOS42230E4 | DE12HIW42230E4 | 12000 | 12000 | 6800 | 32 | 14
206377758 | DIRECT AIR | MOX430-17HFN1-MT0W | MUEU-18HRFN1-M(C) | 17000 | 18000 | 12000 | 20.2 | 10.6
206377759 | DIRECT AIR | MOX430-17HFN1-MT0W | CCA3U-18HRFN1-M(C) | 16000 | 18000 | 11000 | 20 | 10.3
206377760 | DIRECT AIR | MOX430-17HFN1-MT0W | MTIU-18HWFN1-M | 16500 | 19000 | 12700 | 19.6 | 11
206382700 | MDV | MOX230-12HFN1-BS8W | MSAEB-12HRFN1-BQ0W-CBP | 12000 | 12000 | 7000 | 19.8 | 10.8
206382701 | MDV | MOX230-09HFN1-MT0W | MSAEA-09HRDN1-MQ0W-CBP | 9000 | 10000 | 5800 | 18.5 | 10
206382702 | MDV | MOX230-12HFN1-MS8W | MSAEB-12HRFN1-MQ0W-CBP | 12000 | 12000 | 7000 | 19.8 | 10
206382703 | MDV | MOX230-12HFN1-MS8W | MSAEB-12HRFN1-MQ0W-ICP | 12000 | 12000 | 7000 | 18.8 | 10
206382704 | MDV | MOX230-09HFN1-MT0W | MSAEA-09HRDN1-MQ0W-ICP | 9000 | 10000 | 5800 | 17.6 | 10
206382705 | MDV | MOX330-18HFN1-MS0W | MSAEC-18HRDN1-MP0W-ICP | 18000 | 18000 | 11900 | 18 | 11
206382706 | MDV | MOX430-24HFN1-MR0W | MSAED-23HRFN1-MQ0W-ICP | 24000 | 24800 | 15300 | 18 | 10.2
206382707 | MDV | MOX230-12HFN1-BS8W | MSAEB-12HRFN1-BQ0W-ICP | 12000 | 12000 | 7000 | 18.8 | 10.8
206382714 | CARRIER | 38MHRCQ12AA1 | 40MHHQ12---1 | 12000 | 12000 | 7000 | 19.8 | 10.8
206382715 | CARRIER | 38MHRCQ09AA3 | 40MHHQ09---3 | 9000 | 10000 | 5800 | 18.5 | 10
206382716 | CARRIER | 38MHRCQ12AA3 | 40MHHQ12---3 | 12000 | 12000 | 7000 | 19.8 | 10
206382717 | CARRIER | 38MHRCQ18AA3 | 40MHHQ18---3 | 18000 | 18000 | 11900 | 19 | 11
206382718 | CARRIER | 38MHRCQ24AA3 | 40MHHQ24---3 | 24000 | 24800 | 15300 | 19 | 10.2
206382719 | BRYANT | 38MHRCQ12AA1 | 40MHHQ12---1 | 12000 | 12000 | 7000 | 19.8 | 10.8
206382720 | BRYANT | 38MHRCQ09AA3 | 40MHHQ09---3 | 9000 | 10000 | 5800 | 18.5 | 10
206382721 | BRYANT | 38MHRCQ12AA3 | 40MHHQ12---3 | 12000 | 12000 | 7000 | 19.8 | 10
206382722 | BRYANT | 38MHRCQ18AA3 | 40MHHQ18---3 | 18000 | 18000 | 11900 | 19 | 11
206382723 | BRYANT | 38MHRCQ24AA3 | 40MHHQ24---3 | 24000 | 24800 | 15300 | 19 | 10.2
206382724 | Weathermaker | 38MHRCQ12AA1 | 40MHHQ12---1 | 12000 | 12000 | 7000 | 19.8 | 10.8
206382725 | Weathermaker | 38MHRCQ09AA3 | 40MHHQ09---3 | 9000 | 10000 | 5800 | 18.5 | 10
206382726 | Weathermaker | 38MHRCQ12AA3 | 40MHHQ12---3 | 12000 | 12000 | 7000 | 19.8 | 10
206382727 | Weathermaker | 38MHRCQ18AA3 | 40MHHQ18---3 | 18000 | 18000 | 11900 | 19 | 11
206382728 | Weathermaker | 38MHRCQ24AA3 | 40MHHQ24---3 | 24000 | 24800 | 15300 | 19 | 10.2
206382729 | MIDEA | 38MHRCQ12AA1 | 40MHHQ12---1 | 12000 | 12000 | 7000 | 19.8 | 10.8
206382730 | MIDEA | 38MHRCQ09AA3 | 40MHHQ09---3 | 9000 | 10000 | 5800 | 18.5 | 10
206382731 | MIDEA | 38MHRCQ12AA3 | 40MHHQ12---3 | 12000 | 12000 | 7000 | 19.8 | 10
10272493 | AIR-CON | ABSCI4H4S18 | ABSEM4H4S18 | 18000 | 19000 | 11600 | 23.3 | 11.6
10272494 | AIR-CON | ASRCI4H4S24 | ASREM4H4S24 | 24000 | 24400 | 13000 | 17.6 | 9.8
10272495 | AIR-CON | ABSCI4H4S24 | ABSEM4H4S24 | 24000 | 24200 | 15400 | 20.5 | 10.5
10272496 | AIR-CON | ASPCI4H4S30 | ASPEM4H4S30 | 30000 | 31000 | 16000 | 18.8 | 12.3
10272497 | AIR-CON | ASPCI4H4S36 | ASPEM4H4S36 | 33000 | 33400 | 17500 | 17.6 | 9.6
10272498 | AIR-CON | ATUCI4H1S09 | ATUEM4H1S09 | 9000 | 10000 | 5000 | 19.3 | 10.5
10272499 | AIR-CON | ATUCI4H1S12 | ATUEM4H1S12 | 12000 | 13200 | 7200 | 17.9 | 9.35
10272500 | AIR-CON | ABZCI4H4S09 | ABZEM4H4S09 | 9000 | 10500 | 6500 | 28 | 12.5
10272501 | AIR-CON | ABZCI4H4S12 | ABZEM4H4S12 | 12000 | 13000 | 8000 | 25 | 12
10276430 | DAIKIN | RXS09SL116 | FTXS09SL116 | 9000 | 9500 | 5400 | 18 | 9
206384485 | DAY & NIGHT | DLCERBH12AAJ | DLFEHAH12XAJ | 12000 | 12000 | 7000 | 18.8 | 10.8
206384486 | DAY & NIGHT | DLCERBH09AAK | DLFEHAH09XAK | 9000 | 10000 | 5800 | 17.6 | 10
206384487 | DAY & NIGHT | DLCERBH12AAK | DLFEHAH12XAK | 12000 | 12000 | 7000 | 18.8 | 10
206384488 | DAY & NIGHT | DLCERBH18AAK | DLFEHAH18XAK | 18000 | 18000 | 11900 | 18 | 11
206384489 | DAY & NIGHT | DLCERBH24AAK | DLFEHAH24XAK | 24000 | 24800 | 15300 | 18 | 10.2
206384490 | HEIL | DLCERBH12AAJ | DLFEHAH12XAJ | 12000 | 12000 | 7000 | 18.8 | 10.8
206384491 | HEIL | DLCERBH09AAK | DLFEHAH09XAK | 9000 | 10000 | 5800 | 17.6 | 10
206384492 | HEIL | DLCERBH12AAK | DLFEHAH12XAK | 12000 | 12000 | 7000 | 18.8 | 10
202196706 | SAMSUNG | AJ020JCJ2CH |  | 17000 | 22000 | 11500 | 17.75 | 8.85
202196707 | SAMSUNG | AJ024JCJ3CH |  | 22000 | 25000 | 13250 | 17 | 8.85
202196708 | SAMSUNG | AJ020MCS3CH |  | 21000 | 22000 | 13500 | 16.75 | 9.75
202196709 | SAMSUNG | AJ024MCS4CH |  | 25000 | 25000 | 14500 | 17.5 | 9.75
202196710 | SAMSUNG | AJ030MCS4CH |  | 28400 | 28600 | 18000 | 17.5 | 10.4
202196756 | SAMSUNG | AJ036JCJ5CH |  | 35000 | 40000 | 21800 | 17.5 | 9.25
202208444 | FUJITSU | AOU24RGLX | AUU24RGLX | 24000 | 27000 | 16400 | 20 | 10.8
202208594 | SMARTFLEX | DHY09CSB21S | DHY09NWB21S | 9000 | 9800 | 5800 | 27 | 10
202208596 | SMARTFLEX | DHM18CMB21S |  | 18000 | 19000 | 9600 | 16 | 8.2
202208597 | SMARTFLEX | DHM24CMB21S |  | 26000 | 29000 | 17000 | 16 | 8.2
202208598 | SMARTFLEX | DHM30CMB21S |  | 29000 | 30400 | 16500 | 16 | 8.2
202208599 | SMARTFLEX | DHM42CMB21S |  | 40000 | 44500 | 24800 | 16 | 8.2
202208600 | SMARTFLEX | DHM36CMB21S |  | 34000 | 35800 | 22000 | 16 | 8.2
202208603 | SMARTFLEX | DHW42CMB21S |  | 39000 | 45000 | 29000 | 21 | 10.2
202208604 | SMARTFLEX | DHW36CMB21S |  | 34000 | 42500 | 24800 | 21 | 10.2
202208605 | SMARTFLEX | DHW30CMB21S |  | 29000 | 31600 | 19400 | 21 | 10.2
202208606 | SMARTFLEX | DHW24CMB21S |  | 26000 | 29000 | 17800 | 20.5 | 10.2
204629185 | Mitsubishi Electric | MUZ-GL24NA*** | NTXWST24A112A* | 22400 | 27600 | 16000 | 20.5 | 10
204629186 | Mitsubishi Electric | MUZ-HM09NA*** | NTXWMT09A112A* | 9000 | 10900 | 6700 | 18 | 10
204629187 | Mitsubishi Electric | MUZ-HM12NA*** | NTXWMT12A112A* | 12000 | 12200 | 7600 | 18 | 10
204629188 | Mitsubishi Electric | MUZ-HM15NA*** | NTXWMT15A112A* | 14000 | 18000 | 11500 | 18 | 10
204629189 | Mitsubishi Electric | MUZ-HM18NA*** | NTXWMT18A112A* | 17200 | 18000 | 11500 | 18 | 10
204629190 | Mitsubishi Electric | MUZ-JP09WA*** | NTXWMT09A111A* | 9000 | 10900 | 6700 | 17 | 9
204629191 | Mitsubishi Electric | MUZ-JP12WA*** | NTXWMT12A111A* | 12000 | 12200 | 7600 | 17 | 9
204629192 | Mitsubishi Electric | MUZ-WR09NA*** | NTXWEL09A112A* | 9000 | 10900 | 6700 | 16 | 8.5
204629193 | Mitsubishi Electric | MUZ-WR12NA*** | NTXWEL12A112A* | 12000 | 12200 | 7600 | 16 | 8.5
204629194 | Mitsubishi Electric | MUZ-WR18NA*** | NTXWEL18A112A* | 17200 | 18000 | 11500 | 16 | 8.5
204629195 | Mitsubishi Electric | MUZ-WR24NA*** | NTXWEL24A112A* | 22400 | 26000 | 18500 | 16 | 8.5
204629196 | Mitsubishi Electric | SUZ-KA09NA2 | NTXUKS09A112A* | 9000 | 12000 | 7700 | 19.5 | 13.3
204629197 | Mitsubishi Electric | SUZ-KA12NA2 | NTXUKS12A112A* | 12000 | 15400 | 9900 | 19.8 | 12.1
204629198 | Mitsubishi Electric | SUZ-KA18NA2 | NTXUKS18A112A* | 18000 | 20000 | 13100 | 22.3 | 12.4
204629199 | Mitsubishi Electric | SUZ-KA09NA2 | NTXCKS09A112A* | 9000 | 11000 | 6900 | 22.4 | 12.2
204629200 | Mitsubishi Electric | SUZ-KA12NA2 | NTXCKS12A112A* | 12000 | 13000 | 8900 | 22 | 11.4
204629201 | Mitsubishi Electric | SUZ-KA15NA2 | NTXCKS15A112A* | 14100 | 18000 | 11900 | 19.8 | 11.2
206384493 | HEIL | DLCERBH18AAK | DLFEHAH18XAK | 18000 | 18000 | 11900 | 18 | 11
206384494 | HEIL | DLCERBH24AAK | DLFEHAH24XAK | 24000 | 24800 | 15300 | 18 | 10.2
206384495 | KEEPRITE | DLCERBH12AAJ | DLFEHAH12XAJ | 12000 | 12000 | 7000 | 18.8 | 10.8
206384496 | KEEPRITE | DLCERBH09AAK | DLFEHAH09XAK | 9000 | 10000 | 5800 | 17.6 | 10
206384497 | KEEPRITE | DLCERBH12AAK | DLFEHAH12XAK | 12000 | 12000 | 7000 | 18.8 | 10
206384498 | KEEPRITE | DLCERBH18AAK | DLFEHAH18XAK | 18000 | 18000 | 11900 | 18 | 11
206384499 | KEEPRITE | DLCERBH24AAK | DLFEHAH24XAK | 24000 | 24800 | 15300 | 18 | 10.2
206384500 | KENMORE | DLCERBH12AAJ | DLFEHAH12XAJ | 12000 | 12000 | 7000 | 18.8 | 10.8
206384501 | KENMORE | DLCERBH09AAK | DLFEHAH09XAK | 9000 | 10000 | 5800 | 17.6 | 10
206384502 | KENMORE | DLCERBH12AAK | DLFEHAH12XAK | 12000 | 12000 | 7000 | 18.8 | 10
206384503 | KENMORE | DLCERBH18AAK | DLFEHAH18XAK | 18000 | 18000 | 11900 | 18 | 11
206384504 | KENMORE | DLCERBH24AAK | DLFEHAH24XAK | 24000 | 24800 | 15300 | 18 | 10.2
206384505 | MIDEA | DLCERBH12AAJ | DLFEHAH12XAJ | 12000 | 12000 | 7000 | 18.8 | 10.8
206384506 | MIDEA | DLCERBH09AAK | DLFEHAH09XAK | 9000 | 10000 | 5800 | 17.6 | 10
206384507 | MIDEA | DLCERBH12AAK | DLFEHAH12XAK | 12000 | 12000 | 7000 | 18.8 | 10
206384508 | MIDEA | DLCERBH18AAK | DLFEHAH18XAK | 18000 | 18000 | 11900 | 18 | 11
206384509 | MIDEA | DLCERBH24AAK | DLFEHAH24XAK | 24000 | 24800 | 15300 | 18 | 10.2
206384510 | TEMPSTAR | DLCERBH12AAJ | DLFEHAH12XAJ | 12000 | 12000 | 7000 | 18.8 | 10.8
204629202 | Mitsubishi Electric | SUZ-KA18NA2 | NTXCKS18A112A* | 17700 | 19700 | 12900 | 20.7 | 11.6
204629203 | Mitsubishi Electric | SUZ-KA09NA2 | NTXDKS09A112A* | 9000 | 12000 | 7600 | 18.8 | 11
204629204 | Mitsubishi Electric | SUZ-KA12NA2 | NTXDKS12A112A* | 12000 | 15000 | 10000 | 20.5 | 12.4
204629205 | Mitsubishi Electric | SUZ-KA15NA2 | NTXDKS15A112A* | 15000 | 18000 | 11700 | 19 | 11.4
204629206 | Mitsubishi Electric | SUZ-KA18NA2 | NTXDKS18A112A* | 18000 | 21600 | 13900 | 22 | 13.1
204629207 | Mitsubishi Electric | SUZ-KA09NA2 | PEAD-A09AA7 | 9000 | 12000 | 7600 | 19.7 | 12.6
204629208 | Mitsubishi Electric | SUZ-KA12NA2 | PEAD-A12AA7 | 12000 | 15000 | 9900 | 20.5 | 13
204629209 | Mitsubishi Electric | SUZ-KA15NA2 | PEAD-A15AA7 | 15000 | 18000 | 11300 | 19.2 | 11.6
204629210 | Mitsubishi Electric | SUZ-KA18NA2 | PEAD-A18AA7 | 18000 | 21600 | 14000 | 19.8 | 12.9
204629211 | Mitsubishi Electric | SUZ-KA24NA2 | PEAD-A24AA7 | 24000 | 25000 | 15000 | 18 | 11.2
204629212 | Mitsubishi Electric | SUZ-KA30NA2 | PEAD-A30AA7 | 27000 | 30000 | 22400 | 18 | 12.6
204629213 | Mitsubishi Electric | SUZ-KA36NA2 | PEAD-A36AA7 | 33000 | 33400 | 23000 | 16 | 11.6
204629214 | Mitsubishi Electric | SUZ-KA12NA2 | NTXAMT12A112A* | 12000 | 15000 | 9900 | 18 | 12.1
204629215 | Mitsubishi Electric | SUZ-KA18NA2 | NTXAMT18A112A* | 18000 | 21600 | 14000 | 18 | 12.6
204629216 | Mitsubishi Electric | SUZ-KA24NA2 | NTXAMT24A112A* | 24000 | 25000 | 14600 | 18 | 10.4
204629217 | Mitsubishi Electric | SUZ-KA30NA2 | NTXAMT30A112A* | 27000 | 30000 | 21400 | 18 | 13.6
204629218 | Mitsubishi Electric | SUZ-KA36NA2 | NTXAMT36A112A* | 33400 | 33400 | 23200 | 16 | 11.7
202208607 | SMARTFLEX | DHW18CMB21S |  | 18000 | 19000 | 12300 | 22 | 9
202208608 | SMARTFLEX | DHX24CSB21S | DHX24NWB21S | 22000 | 23000 | 14600 | 20 | 10
202208609 | SMARTFLEX | DHX09CSB11S | DHX09NWB11S | 9000 | 9900 | 6900 | 23 | 10.5
202208610 | SMARTFLEX | DHX12CSB11S | DHX12NWB11S | 12000 | 12200 | 6800 | 22 | 10.2
202208611 | SMARTFLEX | DHX09CSB21S | DHX09NWB21S | 9000 | 11000 | 7300 | 23 | 10.5
202208612 | SMARTFLEX | DHX12CSB21S | DHX12NWB21S | 12000 | 13000 | 7700 | 22 | 11
202208613 | SMARTFLEX | DHP09CSB21S | DHP09NWB21S | 9000 | 9500 | 5600 | 16 | 9
206395103 | DANBY | DAS180EAQHWDB-O | DAS180EAQHWDB-I | 18000 | 19000 | 11600 | 19 | 10
206395961 | GREE | GWH12AGC-D3DNA1A/O | GWH12AGC-D3DN***/I | 12000 | 12000 | 7700 | 25 | 11.5
206395962 | GREE | GWH18AGD-D3DNA1B/O | GWH18AGD-D3DN***/I | 18000 | 18200 | 11400 | 23 | 11
206395963 | GREE | GWH09AGC-D3DNA1B/O | GWH09AGC-D3DN***/I | 9100 | 11000 | 7300 | 25.3 | 11.2
206396008 | GREE | GWH18QD-D3DNA1G/O | GWH18AFD-D3DN***/I | 18000 | 19800 | 12400 | 20 | 10.5
206396009 | GREE | GWH24QE-D3DNA1D/O | GWH24AFE-D3DN***/I | 22000 | 23000 | 14600 | 20 | 10
206396012 | MDV | MOX230-12HFN1-BW0W | MSMBB-12HRFN1-BT0W | 12000 | 12000 | 8200 | 18 | 9.5
206396013 | MDV | MOB30-12HFN1-BV0W | MSEPB-12HRFN1-BW0W | 12000 | 12300 | 7600 | 20 | 9.5
206396014 | MDV | MOB01-12HFN1-BT0W | MSAG11B-12HRFN1-BU5W | 12000 | 12400 | 6900 | 18 | 10.3
206396015 | MDV | MOX330-09HFN1-MY5W | MSMBB-09HRFN1-MW0W | 9000 | 12000 | 7000 | 22 | 9.5
206396016 | MDV | MOX330-12HFN1-MW5W | MSMBB-12HRFN1-MU0W | 12000 | 12000 | 7500 | 21 | 10
10227718 | HISENSE | AS-36UR3SDK | AS-36UR3SDKDK | 33000 | 33400 | 17500 | 17.6 | 9.6
10227719 | HISENSE | AS-36UR3SDK | AS-36UR3SDKVT | 33000 | 33400 | 17500 | 17.6 | 9.6
10231851 | MRCOOL | A-12-HP-C-230A | A-12-HP-WMAH-230A | 12000 | 11800 | 6800 | 17.5 | 9
10231852 | MRCOOL | A-18-HP-C-230A | A-18-HP-WMAH-230A | 18000 | 18000 | 12200 | 17.7 | 9.8
10231853 | MRCOOL | A-24-HP-C-230A | A-24-HP-WMAH-230A | 24000 | 25000 | 14800 | 16 | 9
10238751 | KLIMAIRE | KSIA024-H216-O | KSIA024-H216-IW | 23000 | 24000 | 11000 | 17 | 9
10238754 | HISENSE | AU182 | AU182TG | 18000 | 20000 | 11600 | 17.6 | 10.1
10238755 | HISENSE | AU182 | AU182DB | 18000 | 20000 | 11600 | 17.6 | 10.1
10238756 | HISENSE | AU242 | AU242TG | 24000 | 24400 | 13000 | 17.6 | 9.8
10238757 | HISENSE | AU242 | AU242DB | 24000 | 24400 | 13000 | 17.6 | 9.8
10238761 | HISENSE | AS-12UW3SVE | AS-12UW3SVE** | 12000 | 13000 | 7500 | 16.7 | 9
10238763 | HISENSE | AS-24UW3SDB | AS-24UW3SDB** | 24000 | 24200 | 15400 | 20.5 | 10.5
10238764 | HISENSE | AS-30UW3SDK | AS-30UW3SDK** | 30000 | 31000 | 16000 | 18.8 | 12.3
10238923 | DIAMONDAIR | D2009SHO | DF2009HMSI | 9000 | 10900 | 6900 | 25 | 11.2
10238924 | DIAMONDAIR | D2012SHO | DF2012HMSI | 12000 | 12000 | 7800 | 22.5 | 12
10238925 | DIAMONDAIR | D2018SHO | DF2018HMSI | 17000 | 18000 | 10800 | 20 | 10.3
10238926 | DIAMONDAIR | D2024SHO | DF2024HMSI | 24000 | 24000 | 15400 | 20.5 | 11.5
10238929 | DIAMONDAIR | DF18MZ2. |  | 18000 | 19000 | 12000 | 22.5 | 10.3
205772829 | Weathermaker | 38MAQB12R--3 | DHMSHAQ12XA3 | 12000 | 12000 | 7800 | 22.5 | 12
205772830 | Weathermaker | 38MAQB18R--3 | DHMSHAQ18XA3 | 17000 | 18000 | 10800 | 20 | 10.3
205772831 | Weathermaker | 38MAQB24R--3 | DHMSHAQ24XA3 | 24000 | 24000 | 15400 | 20.5 | 11.5
205772832 | Weathermaker | 38MAQB09R--3 | 40MBCQ09---3 | 9000 | 10000 | 6700 | 20 | 10.8
205772833 | Weathermaker | 38MAQB12R--3 | 40MBCQ12---3 | 12000 | 12000 | 8700 | 19.5 | 10.6
205772834 | Weathermaker | 38MAQB18R--3 | 40MBCQ18---3 | 16000 | 18000 | 12000 | 20 | 10.5
205772835 | Weathermaker | 38MAQB09R--3 | 40MBDQ09---3 | 9000 | 10000 | 7200 | 23 | 12
205772836 | Weathermaker | 38MAQB12R--3 | 40MBDQ12---3 | 12000 | 12000 | 8500 | 20.5 | 11
205772837 | Weathermaker | 38MAQB18R--3 | 40MBDQ18---3 | 16500 | 19000 | 13400 | 20 | 11
205772838 | Weathermaker | 38MAQB24R--3 | 40MBDQ24---3 | 24000 | 24000 | 17200 | 20.5 | 12.5
205772839 | Weathermaker | 38MAQB12R--3 | 40MBFQ12---3 | 12000 | 12000 | 9600 | 19.4 | 10.5
205772840 | Weathermaker | 38MAQB18R--3 | 40MBFQ18---3 | 17000 | 18000 | 13400 | 19.9 | 10.6
205772845 | Weathermaker | 38MGRQ18B--3 |  | 18000 | 19000 | 12000 | 22.5 | 10.3
205772845 | Weathermaker | 38MGRQ18B--3 |  | 18000 | 18500 | 11500 | 18.5 | 10
205772845 | Weathermaker | 38MGRQ18B--3 |  | 18000 | 18700 | 11700 | 20.5 | 10.15
205772848 | Weathermaker | 38MGRQ24C--3 |  | 24000 | 24000 | 17600 | 21 | 10
203401058 | ECO AIR | MOBA30-09HFN1-MT0W | MSABB-09HRFN1-MT0W | 9000 | 9800 | 6400 | 22.8 | 10.5
202534926 | ECO AIR | MOCA31-18HFN1-MT0W | MSABE-18HRFN1-MT0W | 18000 | 18000 | 10400 | 21 | 10
203401060 | ECO AIR | MOD31-24HFN1-MT0W | MSABE-24HRFN1-MT0W | 24000 | 25000 | 15300 | 20.5 | 10
203401061 | ECO AIR | MOE30U-48HFN1-M | MTI-48HWFN1-M | 48000 | 49500 | 33400 | 17.4 | 10.3
203401062 | ECO AIR | MOBA30-12HFN1-BP0W | MSAEB-12HRFN1-BQ0W | 12000 | 12000 | 7200 | 19.8 | 10.6
203401063 | ECO AIR | MOBA30-09HFN1-MP0W | MSAEA-09HRDN1-MQ0W | 9000 | 9800 | 5800 | 18.5 | 10
203401064 | ECO AIR | MOBA30-12HFN1-MP0W | MSAEB-12HRFN1-MQ0W | 12000 | 12000 | 7300 | 19.8 | 9.6
203401065 | ECO AIR | MOB30-18HFN1-MP0W | MSAEC-18HRDN1-MP0W | 18000 | 18000 | 11400 | 19 | 10.6
203401066 | ECO AIR | MOCA30-24HFN1-MP0W | MSAED-23HRFN1-MQ0W | 24000 | 24800 | 15300 | 17.3 | 9.6
203401067 | ECO AIR | MOBA30-09HFN1-BS0W | MSABA-09HRFN1-BS0W | 9000 | 10000 | 6000 | 19 | 10
203401068 | ECO AIR | MOBA30-09HFN1-MS0W | MSABA-09HRFN1-MS0W | 9000 | 9000 | 6000 | 18 | 9.5
203401069 | ECO AIR | MOB30-12HFN1-BS0W | MSABB-12HRFN1-BS0W | 12000 | 12000 | 7500 | 19 | 9.5
203401070 | ECO AIR | MOB30-12HFN1-MS0W | MSABB-12HRFN1-MS0W | 12000 | 12000 | 6800 | 19 | 9.5
203401071 | ECO AIR | MOB30-18HFN1-MS0W | MSABD-18HRFN1-MS0W | 18000 | 18000 | 11000 | 19 | 10
203401072 | ECO AIR | MOCA30-24HFN1-MQ0W | MSABE-24HRFN1-MQ0W | 24000 | 24000 | 14400 | 17 | 9.5
203401073 | ECO AIR | MOD30U-36HFN1-M | MTI-36HWFN1-M | 36000 | 40000 | 27600 | 16.5 | 11.5
203403475 | Daizuki | DX36C426H | DX36E426H | 36000 | 36000 | 21400 | 16 | 10
203403476 | Everwell | MGC3623C | MGC3623E | 36000 | 36000 | 21400 | 16 | 10
203381517 | LG | LUU127HV | LCN128HV4 | 11100 | 14000 | 9100 | 19.4 | 10.4
203381526 | LG | LUU097HV | LCN098HV4 | 9000 | 11000 | 7000 | 20.2 | 10.5
203383847 | HISENSE | AST-24UW3SDB01 | AST-24UW3SDB**01 | 23400 | 26000 | 14500 | 21 | 10.5
203383848 | HISENSE | AST-24UW3SDN01 | AST-24UW3SDN**01 | 23400 | 26000 | 14500 | 21 | 10.5
203383849 | Daizuki | DX09C416H-19 | DX09E416H-19 | 9000 | 10000 | 6000 | 19 | 10
203383850 | Daizuki | DX09C426H-19 | DX09E426H-19 | 9000 | 9000 | 6000 | 18 | 9.5
203383851 | Daizuki | DX12C416H-19 | DX12E416H-19 | 12000 | 12000 | 7500 | 19 | 9.5
203383852 | Daizuki | DX12C426H-19 | DX12E426H-19 | 12000 | 12000 | 6800 | 19 | 9.5
203383853 | Daizuki | DX18C426H-19 | DX18E426H-19 | 18000 | 18000 | 11000 | 19 | 10
203383854 | Daizuki | DX24C426H-19 | DX24E426H-19 | 24000 | 24000 | 14400 | 17 | 9.5
203383855 | Everwell | DX09C416H-19 | DX09E416H-19 | 9000 | 10000 | 6000 | 19 | 10
203383856 | Everwell | DX09C426H-19 | DX09E426H-19 | 9000 | 9000 | 6000 | 18 | 9.5
203383857 | Everwell | DX12C416H-19 | DX12E416H-19 | 12000 | 12000 | 7500 | 19 | 9.5
203383858 | Everwell | DX12C426H-19 | DX12E426H-19 | 12000 | 12000 | 6800 | 19 | 9.5
203383859 | Everwell | DX18C426H-19 | DX18E426H-19 | 18000 | 18000 | 11000 | 19 | 10
203383860 | Everwell | DX24C426H-19 | DX24E426H-19 | 24000 | 24000 | 14400 | 17 | 9.5
203383861 | Daizuki | DX36C426F | DX36E426F | 36000 | 36000 | 21400 | 16 | 10
203383862 | Everwell | DX36C426F | DX36E426F | 36000 | 36000 | 21400 | 16 | 10
203403711 | HISENSE | AST-07UW3SVG01 | AST-07UW3SVG**01 | 7000 | 8500 | 5000 | 22.5 | 10.7
203404668 | FRIEDRICH | FPHSR07A3A | FPHFW07A3A | 7000 | 8500 | 5000 | 22.5 | 10.7
203425673 | WABBAN | BBOB3012HFN1MS0-W | BBSABB12HRFN1MS0-W | 12000 | 12000 | 6800 | 19 | 9.5
203425674 | WABBAN | BBSB3018HRFN1MS0-W | BBSABD18HRFN1MS0-W | 18000 | 18000 | 11000 | 19 | 10
203425675 | WABBAN | BBSCA3024HRFN1MQ0-W | BBSABE24HRFN1MQ0-W | 24000 | 24000 | 14400 | 17 | 9.5
203425738 | WABBAN | BBOD3030HFN1MR0-W | BBSABF30HRFN1MR0-W | 30000 | 30000 | 19000 | 18 | 9.6
203425739 | WABBAN | BBOD3036HFN1MP0-W | BBSABF36HRFN1MP0-W | 36000 | 36000 | 21400 | 16 | 10
203446790 | HISENSE | AMW3-24U3SAA |  | 24000 | 24000 | 15400 | 21 | 10
203446791 | ZEPHYR | ZE-09CA22SEXT | ZE-09CA22SINT | 9000 | 9500 | 5000 | 22.5 | 10.7
203446792 | ZEPHYR | MA-12CA22SEXT | MA-12CA22SINT | 12000 | 13000 | 7500 | 22 | 10.5
203446793 | ZEPHYR | ZE-12CA22SEXT | ZE-12CA22SINT | 12000 | 13000 | 7500 | 22 | 10.5
203446794 | AIR-CON | ABXCI4H4S09 | ABXEM4H4S09 | 9000 | 9500 | 5000 | 22.5 | 10.7
203446795 | AIR-CON | ABXCI4H4S12 | ABXEM4H4S12 | 12000 | 13000 | 7500 | 22 | 10.5
203446796 | MANUFLOW | AST-09UW3SVGDJ01(O) | AST-09UW3SVGDJ01(I) | 12000 | 13000 | 7500 | 22 | 10.5
203446797 | MANUFLOW | AST-18UW3SBBDJ00(O) | AST-18UW3SBBDJ00(I) | 18000 | 19000 | 11600 | 23.3 | 11.6
203446798 | MANUFLOW | AST-24UW3SDBDJ01(O) | AST-24UW3SDBDJ01(I) | 23400 | 26000 | 14500 | 21 | 10.5
203446799 | AIR-CON | ABXCI4H4S18 | ABXEM4H4S18 | 18000 | 19000 | 11600 | 23.3 | 11.6
203446800 | AIR-CON | ABXCI4H4S24 | ABXEM4H4S24 | 23400 | 26000 | 14500 | 21 | 10.5
203913326 | CanAir | C19SCH09H11 | C19SEH09H11 | 9000 | 10000 | 6000 | 19 | 10
203913327 | CanAir | C19SCH12H11 | C19SEH12H11 | 12000 | 12000 | 7500 | 19 | 9.5
203913328 | CanAir | C19SCH09H21 | C19SEH09H21 | 9000 | 9000 | 6000 | 18 | 9.5
203913329 | CanAir | C19SCH12H21 | C19SEH12H21 | 12000 | 12000 | 6800 | 19 | 9.5
203913330 | CanAir | C19SCH18H21 | C19SEH18H21 | 18000 | 18000 | 11000 | 19 | 10
203913331 | CanAir | C19SCH24H21 | C19SEH24H21 | 24000 | 24000 | 14400 | 17 | 9.5
203928932 | GREE | GWH12AFC-D3DNA1A/O | GWH12AFC-D3DN***/I | 12000 | 13000 | 6800 | 20 | 9.1
203966542 | Allied | 4DHP1S09S-1P | DWM109S4-1P | 9000 | 9800 | 5800 | 23.5 | 10.8
203966543 | Allied | 4DHP1S09S-1P | D22C109S4-1P | 9000 | 10000 | 5800 | 20 | 10.5
203966544 | Allied | 4DHP1S09S-1P | DMD209S4-1P | 9000 | 10000 | 6800 | 20.5 | 11.5
203966545 | Allied | 4DHP1S12S-1L | DWM112S4-1L | 12000 | 12000 | 7600 | 22 | 10.2
203966546 | Allied | 4DHP1S12S-1P | DWM112S4-1P | 12000 | 12000 | 7700 | 22.7 | 11
203966547 | Allied | 4DHP1S12S-1P | D22C112S4-1P | 12000 | 12000 | 7500 | 21.5 | 10.5
203966548 | Allied | 4DHP1S12S-1P | DMD212S4-1P | 12000 | 12000 | 7200 | 21.5 | 11.5
203966549 | Allied | 4DHP1S18S-1P | DWM118S4-1P | 18000 | 18000 | 11400 | 21 | 10.4
203966550 | Allied | 4DHP1S18S-1P | D22C118S4-1P | 18000 | 18000 | 12000 | 20 | 10.3
203966551 | Allied | 4DHP1S18S-1P | DMD218S4-1P | 18000 | 18000 | 12000 | 19 | 10.5
203966552 | Allied | 4DHP1S24S-1P | DWM124S4-1P | 24000 | 25000 | 15300 | 20.7 | 11.5
203995175 | Coleman | CVAHP060B21S* |  | 57500 | 64000 | 42000 | 16.4 | 11.55
203996859 | LG | LSU090HXV2 | LSN090HXV2 | 9000 | 10900 | 6900 | 20 | 10
203996860 | LG | LSU120HXV2 | LSN120HXV2 | 12000 | 12000 | 7300 | 19 | 9.5
203996910 | FRIEDRICH | FPHMR36A3A |  | 32000 | 36000 | 22000 | 19.5 | 10.8
203999079 | FRIEDRICH | FPHMR24A3A |  | 24000 | 24000 | 15400 | 21.5 | 10.5
203996910 | FRIEDRICH | FPHMR36A3A |  | 32000 | 36000 | 22600 | 20.25 | 10.9
203999082 | HAXXAIR | HAH-24T2D | HVH-24T2D | 23400 | 26000 | 14500 | 21 | 10.5
203999083 | HAXXAIR | HAH-09T2D | HVH-09T2D | 9000 | 9500 | 5000 | 22.5 | 10.7
203999079 | FRIEDRICH | FPHMR24A3A |  | 24000 | 24000 | 15400 | 21 | 10
204005732 | MOOVAIR | DM09HOS25230E3 | DM09HIW23230E3 | 9000 | 10900 | 6900 | 25 | 11.2
204005733 | MOOVAIR | DM12HOS25230E3 | DM12HIW23230E3 | 12000 | 12000 | 7800 | 22.5 | 12
204005734 | MOOVAIR | DM18HOS25230E3 | DM18HIW23230E3 | 17000 | 18000 | 10800 | 20 | 10.3
204005735 | MOOVAIR | DM24HOS25230E3 | DM24HIW23230E3 | 24000 | 24000 | 15400 | 20.5 | 11.5
204005736 | MOOVAIR | DM09HOS23230E2 | DM09HIDU230X5 | 9000 | 10000 | 6800 | 20.5 | 11.5
204005737 | MOOVAIR | DM12HOS23230E2 | DM12HIDU230X5 | 12000 | 12000 | 7200 | 21.5 | 11.5
204005738 | MOOVAIR | DM18HOS23230E2 | DM18HIDU230X5 | 18000 | 18000 | 12000 | 19 | 10.5
204005739 | MOOVAIR | DM24HOS23230E2 | DM24HIDU230X5 | 24000 | 24400 | 16000 | 21.5 | 11
204005740 | MOOVAIR | DM09HOS25230E3 | DM09HIDU230X5 | 9000 | 10000 | 7200 | 23 | 12
203966553 | Allied | 4DHP1S24S-1P | D33C124S4-1P | 24000 | 24400 | 15800 | 20 | 10.5
203966554 | Allied | 4DHP1S24S-1P | DMD224S4-1P | 24000 | 24400 | 16000 | 21.5 | 11
203966555 | Allied | 4DHP1S30S-1P | DWM130S4-1P | 30000 | 30000 | 18500 | 19.8 | 9.4
203966556 | Allied | 4DHP1S36S-1P | D33C136S4-1P | 36000 | 38000 | 25200 | 17.5 | 10.5
203966557 | Allied | 4DHP1S36S-1P | DMD236S4-1P | 36000 | 40000 | 27600 | 16.5 | 11.5
203966558 | Allied | 4DHP1S48S-1P | D33C148S4-1P | 48000 | 50000 | 35000 | 16.8 | 11
203966559 | Allied | 4DHP1S48S-1P | DMD248S4-1P | 48000 | 49500 | 33400 | 17.4 | 10.3
203966560 | Allied | 4DHP1S18M-1P |  | 18000 | 19000 | 12000 | 22.5 | 10.3
203966561 | Allied | 4DHP1S30M-1P |  | 28000 | 28000 | 17200 | 23 | 10.3
203966562 | Allied | 4DHP1S36M-1P |  | 33000 | 36000 | 24600 | 23 | 10.2
203966563 | Allied | 4DHP1S48M-1P |  | 48000 | 48000 | 29600 | 22.4 | 10.2
203966568 | AIRQUEST | DLCPRAH09AAK | DLFPHAH09XAK | 9000 | 10000 | 7200 | 40 | 14.5
203966569 | AIRQUEST | DLCPRAH12AAK | DLFPHAH12XAK | 12000 | 12000 | 6800 | 30 | 13.6
203966570 | AIRQUEST | DLCPRAH18AAK | DLFPHAH18XAK | 18000 | 18000 | 12300 | 28.2 | 14
203966571 | AIRQUEST | DLCPRAH24AAK | DLFPHAH24XAK | 22000 | 24000 | 15400 | 23.5 | 12
203966572 | AIRQUEST | DLCERAH12AAJ | DLFEHAH12XAJ | 12000 | 12000 | 7200 | 17.3 | 10.3
203966573 | AIRQUEST | DLCERAH09AAK | DLFEHAH09XAK | 9000 | 9800 | 5800 | 17.6 | 10
203966574 | AIRQUEST | DLCERAH12AAK | DLFEHAH12XAK | 12000 | 12000 | 7300 | 17.5 | 9.6
203449483 | MIRAGE | OVMH481A |  | 48000 | 48000 | 30800 | 21.5 | 10.4
203449484 | MIRAGE | OVMH271A |  | 27000 | 28000 | 16800 | 22 | 9.8
203449485 | YONAN | YS19AB-09HRN1-B | YS19AB-09HRN1-B | 9000 | 10000 | 6000 | 19 | 10
203449486 | YONAN | YS19AB-12HRN1-B | YS19AB-12HRN1-B | 12000 | 12000 | 7500 | 19 | 9.5
203449487 | YONAN | YS19AB-09HRN1 | YS19AB-09HRN1 | 9000 | 9000 | 6000 | 18 | 9.5
203449488 | YONAN | YS19AB-12HRN1 | YS19AB-12HRN1 | 12000 | 12000 | 6800 | 19 | 9.5
203449489 | YONAN | YS19AB-18HRN1 | YS19AB-18HRN1 | 18000 | 18000 | 11000 | 19 | 10
203449490 | YONAN | YS19AB-24HRN1 | YS19AB-24HRN1 | 24000 | 24000 | 14400 | 17 | 9.5
203451306 | MDV | M4OF-36HFN1-M***** |  | 33000 | 36000 | 24600 | 23 | 10.2
203456305 | THERMOCORE | T425S-H109-C | T425S-H109-E | 9000 | 10000 | 5800 | 25 | 10.5
203456306 | C&H | CH-SR09SPH-115VO | CH-SR09SPH-115VI | 9000 | 10000 | 5800 | 25 | 10.5
203459336 | HISENSE | AMW4-36U3STA |  | 32000 | 36000 | 22000 | 19.5 | 10.8
203490390 | DIRECT AIR | DIR-18HP23DKO-ES | DIR-18HP23DKI-ES | 18000 | 19000 | 11600 | 23.3 | 11.6
203490391 | DIRECT AIR | DIR-24HP21DKO-ES | DIR-24HP21DKI-ES | 23400 | 26000 | 14500 | 21 | 10.5
203490392 | DIRECT AIR | DIR-09HP20DKO-ES | DIR-09HP20DKI-ES | 9000 | 9500 | 5000 | 22.5 | 10.7
203490393 | DIRECT AIR | DIR-12HP22DKO-ES | DIR-12HP22DKI-ES | 12000 | 13000 | 7500 | 22 | 10.5
203490394 | DIRECT AIR | DIR-09HP17DKO-230 | DIR-09HP17DKI-230 | 9000 | 10000 | 4500 | 16.3 | 9.1
203490395 | DIRECT AIR | DIR-12HP17DKO-230 | DIR-12HP17DKI-230 | 12000 | 13000 | 7500 | 16.7 | 9
203383863 | FRIEDRICH | FRHSR09A3A | FRHSW09A3A | 9000 | 10500 | 6500 | 28 | 12.5
203383864 | FRIEDRICH | FRHSR12A3A | FRHSW12A3A | 12000 | 13000 | 8000 | 25 | 12
203383865 | FRIEDRICH | FPHSR09A3A | FPHFW09A3A | 9000 | 9500 | 5000 | 22.5 | 10.7
203383866 | FRIEDRICH | FPHSR12A3A | FPHFW12A3A | 12000 | 13000 | 7500 | 22 | 10.5
203383867 | FRIEDRICH | FPHSR09A1A | FPHSW09A1A | 9000 | 9500 | 5000 | 19.5 | 10
203383868 | FRIEDRICH | FPHSR12A1A | FPHSW12A1A | 12000 | 13000 | 7500 | 22 | 10.5
203383869 | FRIEDRICH | FPHSR18A3A | FPHFW18A3A | 18000 | 19000 | 11600 | 23.3 | 11.6
203383870 | FRIEDRICH | FPHSR24A3A | FPHFW24A3A | 23400 | 26000 | 14500 | 21 | 10.5
203383871 | FRIEDRICH | FPHSR36A3A | FPHSW36A3A | 36000 | 36000 | 18700 | 16.4 | 8.8
203398510 | AIR-CON | AMFCM4H4R48 |  | 48000 | 54500 | 35000 | 16 | 8.2
203398510 | AIR-CON | AMFCM4H4R48 |  | 48500 | 54500 | 32600 | 15.5 | 8.2
203398512 | GREE | LIVX09HP115V1BO | LIVX09HP115V1BH | 9000 | 9500 | 5400 | 18 | 9
203398513 | GREE | SAP30HP230V1AO | SAP30HP230V1AH | 28000 | 28800 | 28800 | 23 | 10.5
203398514 | GREE | SAP36HP230V1AO | SAP36HP230V1AH | 33000 | 34600 | 34600 | 23 | 10.5
203398515 | GREE | LIVX12HP115V1BO | LIVX12HP115V1BH | 12000 | 13000 | 7500 | 18 | 9
203398516 | GREE | LIVX09HP230V1BO | LIVX09HP230V1BH | 9000 | 9500 | 5800 | 18 | 9
203398517 | GREE | LIVX12HP230V1BO | LIVX12HP230V1BH | 12000 | 13000 | 7500 | 18 | 9
203398518 | GREE | LIVX18HP230V1BO | LIVX18HP230V1BH | 18000 | 19800 | 11300 | 18 | 9
204740066 | FUJITSU | AOUG09LZAS1 | ASUG09LZAS | 9000 | 12000 | 7400 | 33.1 | 14.2
204740067 | FUJITSU | AOUG09LZAH1 | ASUG09LZAS | 9000 | 12000 | 7400 | 33.1 | 14
204740068 | FUJITSU | AOUG12LZAS1 | ASUG12LZAS | 12000 | 16000 | 10000 | 29.4 | 14
204740069 | FUJITSU | AOUG12LZAH1 | ASUG12LZAS | 12000 | 16000 | 10000 | 29.4 | 13.8
204740070 | FUJITSU | AOUG15LZAS1 | ASUG15LZAS | 14500 | 18000 | 11200 | 25.3 | 13.4
204740071 | FUJITSU | AOUG15LZAH1 | ASUG15LZAS | 14500 | 18000 | 11200 | 25.3 | 13.3
204745016 | C&H | CH-09MIA230VO | CH-09MIA230VI | 9000 | 9000 | 6000 | 18 | 9.5
204745017 | TGM | MRHDRT12ASA | MWHDRT12SA | 12000 | 12000 | 7200 | 19.8 | 10.6
204745018 | TGM | MRHDRT09AS | MWHDRT09S | 9000 | 9800 | 5800 | 18.5 | 10
204745028 | FRIGIDAIRE | FAIC24B2MBJTW | FAIE24B2MBJTW | 24000 | 25000 | 15300 | 20.5 | 10
204745029 | SENVILLE | SENL/09CD/220/OX | SENL/09CD/220/IX | 9000 | 9000 | 6000 | 18 | 9.5
204745030 | SENVILLE | SENL/12CD/220/OX | SENL/12CD/220/IX | 12000 | 12000 | 6800 | 19 | 9.5
204745031 | SENVILLE | SENL/30CD/OX | SENL/30CD/IX | 30000 | 30000 | 19000 | 18 | 9.6
204745048 | EMI | SZ1H12AAA | WALH12AAA | 12000 | 12000 | 7100 | 21.5 | 11.2
204752937 | FUJITSU | AOUG09LMAS1 | ASUG09LMAS | 9000 | 12000 | 7400 | 26.5 | 13
204752938 | FUJITSU | AOUG12LMAS1 | ASUG12LMAS | 12000 | 16000 | 10300 | 23 | 12.5
204745028 | FRIGIDAIRE | FAIC24B2MBJTW | FAIE24B2MBJTW | 24000 | 25000 | 15300 | 20.5 | 10
204752957 | DANBY | DAS120BAH***-O | DAS120BAH***-I | 12000 | 12000 | 7100 | 21.5 | 11.2
204717558 | MDV | M4OF-36HFN1-MCA |  | 30000 | 29000 | 20200 | 22.4 | 10
204717559 | MDV | M5OF-48HFN1-MCA |  | 48500 | 49000 | 31800 | 21.45 | 10.85
204717560 | MDV | M3OF-27HFN1-MCA |  | 24000 | 24000 | 17400 | 22 | 10.15
204717561 | MDV | M4OH-36HFN1-MCA |  | 36000 | 36400 | 23800 | 20.25 | 10.75
204717600 | DAIKIN | RXL12QMVJU9 | FTX12NMVJU | 10600 | 13400 | 8800 | 20 | 12
204717601 | DAIKIN | RXL18UMVJU | FTX18UVJU | 18000 | 21600 | 14000 | 20.3 | 10.3
204717602 | DAIKIN | RXL24UMVJU | FTX24UVJU | 21200 | 24000 | 15800 | 20 | 10.3
204717989 | DAIKIN | RXL12QMVJU9 | FVXS12NVJU | 10200 | 13000 | 8300 | 20 | 11.4
204717990 | DAIKIN | RXL12QMVJU9 | FDMQ12RVJU | 10800 | 13600 | 8600 | 18 | 10.8
204717991 | DAIKIN | RXL18UMVJU | FDMQ18RVJU | 17600 | 21600 | 14600 | 19.4 | 10.3
204718024 | DAIKIN | RXL24UMVJU | FDMQ24RVJU | 21200 | 24000 | 16000 | 18.6 | 10
204722795 | CARRIER | 38MGRQ18B--3 |  | 18000 | 18700 | 11700 | 20.5 | 10.15
204722796 | CARRIER | 38MGRQ24C--3 |  | 24000 | 24000 | 17400 | 22 | 10.15
204722797 | CARRIER | 38MGRQ30D--3 |  | 30000 | 29000 | 20200 | 22.4 | 10
204722798 | CARRIER | 38MGRQ36D--3 |  | 36000 | 36400 | 23800 | 20.25 | 10.75
204722799 | CARRIER | 38MGRQ48E--3 |  | 48500 | 49000 | 31800 | 21.45 | 10.85
204722800 | PAYNE | 38MGRQ18B--3 |  | 18000 | 18700 | 11700 | 20.5 | 10.15
204722801 | PAYNE | 38MGRQ24C--3 |  | 24000 | 24000 | 17400 | 22 | 10.15
204005741 | MOOVAIR | DM12HOS25230E3 | DM12HIDU230X5 | 12000 | 12000 | 8500 | 20.5 | 11
204005742 | MOOVAIR | DM18HOS25230E3 | DM18HIDU230X5 | 16500 | 19000 | 13400 | 20 | 11
204005743 | MOOVAIR | DM24HOS25230E3 | DM24HIDU230X5 | 24000 | 24000 | 17200 | 20.5 | 12.5
204005744 | MOOVAIR | DM09HOS23230E2 | DM09HICU230X5 | 9000 | 10000 | 5800 | 20 | 10.5
204005745 | MOOVAIR | DM12HOS23230E2 | DM12HICU230X5 | 12000 | 12000 | 7500 | 21.5 | 10.5
204005746 | MOOVAIR | DM18HOS23230E2 | DM18HICU230X5 | 18000 | 18000 | 12000 | 20 | 10.3
204005747 | MOOVAIR | DM24HOS23230E2 | DM24HICU230X5 | 24000 | 24400 | 15800 | 20 | 10.5
204005748 | MOOVAIR | DM09HOS25230E3 | DM09HICU230X5 | 9000 | 10000 | 6700 | 20 | 10.8
204005749 | MOOVAIR | DM12HOS25230E3 | DM12HICU230X5 | 12000 | 12000 | 8700 | 19.5 | 10.6
204005750 | MOOVAIR | DM18HOS25230E3 | DM18HICU230X5 | 16000 | 18000 | 12000 | 20 | 10.5
204005751 | MOOVAIR | DM18HOM25230X3 |  | 19000 | 20000 | 12600 | 21.5 | 9.8
204005752 | MOOVAIR | DM36HOM25230X3 |  | 36000 | 36000 | 23200 | 21.5 | 10.5
204005753 | MOOVAIR | DM36HOS18230E5 | DM36HIDU230X5 | 36000 | 40000 | 27600 | 16.5 | 11.5
204005754 | MOOVAIR | DM48HOS18230E5 | DM48HIDU230X5 | 48000 | 49500 | 33400 | 17.4 | 10.3
204005755 | MOOVAIR | DM60HOS18230E5 | DM60HIDU230X5 | 57000 | 60000 | 37600 | 18 | 9
204005756 | MOOVAIR | DM24HOS25230E3 | DM24HICU230X5 | 24000 | 24000 | 16200 | 20 | 11.5
204005757 | MOOVAIR | DM36HOS18230E5 | DM36HICU230X5 | 36000 | 38000 | 25200 | 17.5 | 10.5
204005758 | MOOVAIR | DM48HOS18230E5 | DM48HICU230X5 | 48000 | 50000 | 35000 | 16.8 | 11
203991174 | BOSCH | BMS500-AAM027-1CSXRA |  | 28000 | 28000 | 17200 | 23 | 10.3
203991174 | BOSCH | BMS500-AAM027-1CSXRA |  | 28000 | 28000 | 17600 | 21 | 10
203991176 | BOSCH | BMS500-AAM036-1CSXRA |  | 33000 | 36000 | 24600 | 23 | 10.2
203991176 | BOSCH | BMS500-AAM036-1CSXRA |  | 36000 | 37000 | 23000 | 21 | 10
203991178 | BOSCH | BMS500-AAM048-1CSXRA |  | 48000 | 48000 | 29600 | 22.4 | 10.2
203991178 | BOSCH | BMS500-AAM048-1CSXRA |  | 49000 | 50000 | 34000 | 20.5 | 11.5
203991180 | BOSCH | BMS500-AAM018-1CSXHB |  | 19000 | 20000 | 12600 | 21.5 | 9.8
203991180 | BOSCH | BMS500-AAM018-1CSXHB |  | 18000 | 19000 | 12600 | 18 | 9.8
203991180 | BOSCH | BMS500-AAM018-1CSXHB |  | 18300 | 19000 | 12300 | 18.77 | 9.4
203991183 | BOSCH | BMS500-AAM027-1CSXHB |  | 28000 | 31400 | 18000 | 22 | 10.4
203991183 | BOSCH | BMS500-AAM027-1CSXHB |  | 28000 | 28400 | 16600 | 21 | 10
203991183 | BOSCH | BMS500-AAM027-1CSXHB |  | 27600 | 28600 | 17300 | 20.65 | 9.98
203991186 | BOSCH | BMS500-AAM036-1CSXHB |  | 36000 | 36000 | 23200 | 21.5 | 10.5
203991186 | BOSCH | BMS500-AAM036-1CSXHB |  | 36000 | 37000 | 24600 | 19 | 11
203991188 | BOSCH | BMS500-AAM018-1CSXRA |  | 18000 | 18600 | 11600 | 19.8 | 9.9
203991174 | BOSCH | BMS500-AAM027-1CSXRA |  | 27600 | 27600 | 17000 | 20.83 | 9.77
203991176 | BOSCH | BMS500-AAM036-1CSXRA |  | 36000 | 36200 | 23400 | 20.47 | 9.97
203991178 | BOSCH | BMS500-AAM048-1CSXRA |  | 48000 | 49000 | 32200 | 20.17 | 10.6
203446802 | ZEPHYR | MA-18CA22SEXT | MA-18CA22SINT | 18000 | 19000 | 11600 | 23.3 | 11.6
203446803 | ZEPHYR | ZE-18CA22SEXT | ZE-18CA22SINT | 18000 | 19000 | 11600 | 23.3 | 11.6
203446804 | ZEPHYR | ZE-24CA22SEXT | ZE-24CA22SINT | 23400 | 26000 | 14500 | 21 | 10.5
203446805 | MANUFLOW | AST-12UW3SXEDJ01(O) | AST-12UW3SXEDJ01(I) | 12000 | 13000 | 7500 | 22 | 10.5
203449475 | ARCTIC KING | MOD01-36HFN1-MP0W | MSMBE-36HRFN1-MP0W | 36000 | 36000 | 20600 | 18 | 10
203449476 | MIDEA | MOD01-36HFN1-MP0W | MSMBE-36HRFN1-MP0W | 36000 | 36000 | 20600 | 18 | 10
203449481 | ARCTIC KING | MOD30-24HFN1-MT0W | MSABE-24HRFN1-MT0W | 24000 | 25000 | 15300 | 20.5 | 10
203449482 | MIDEA | MOD30-24HFN1-MT0W | MSABE-24HRFN1-MT0W | 24000 | 25000 | 15300 | 20.5 | 10
204795694 | Trane / Mitsubishi Electric | TRUZA0181KA70B* | TPVA0A0181AA70A | 18000 | 19000 | 12000 | 20.2 | 10.4
204795695 | Trane / Mitsubishi Electric | TRUZA0181KA70N* | TPVA0A0181AA70A | 18000 | 19000 | 12000 | 20.2 | 10.4
204795696 | Trane / Mitsubishi Electric | TRUZA0241HA70B* | TPVA0A0241AA70A | 24000 | 26000 | 15000 | 20.5 | 9.3
204795697 | Trane / Mitsubishi Electric | TRUZA0241HA70N* | TPVA0A0241AA70A | 24000 | 26000 | 15000 | 20.5 | 9.3
204795698 | Trane / Mitsubishi Electric | TRUZA0301HA70B* | TPVA0A0301AA70A | 30000 | 32000 | 18000 | 19 | 10
204795699 | Trane / Mitsubishi Electric | TRUZA0301HA70N* | TPVA0A0301AA70A | 30000 | 32000 | 18000 | 19 | 10
204795700 | Trane / Mitsubishi Electric | TRUZA0361KA70B* | TPVA0A0361AA70A | 36000 | 38000 | 24000 | 19.3 | 9.5
204795701 | Trane / Mitsubishi Electric | TRUZA0361KA70N* | TPVA0A0361AA70A | 36000 | 38000 | 24000 | 19.3 | 9.5
204795702 | Trane / Mitsubishi Electric | TRUZA0421KA70B* | TPVA0A0421AA70A | 42000 | 46000 | 28400 | 18 | 9.3
204795703 | Trane / Mitsubishi Electric | TRUZA0421KA70N* | TPVA0A0421AA70A | 42000 | 46000 | 28400 | 18 | 9.3
203966586 | AIRQUEST | DLCSRAH12AAK | DLFSCAH12XAK | 12000 | 12000 | 8200 | 19.5 | 10.2
203966587 | AIRQUEST | DLCSRAH18AAK | DLFSCAH18XAK | 16000 | 18000 | 12000 | 20 | 10.5
203966588 | AIRQUEST | DLCLRAH36AAK | DLFLCAH36XAK | 36000 | 38000 | 25200 | 17.5 | 10.5
203966589 | AIRQUEST | DLCLRAH48AAK | DLFLCAH48XAK | 48000 | 50000 | 35000 | 16.8 | 11
203966590 | AIRQUEST | DLCSRAH12AAK | DLFSFAH12XAK | 12000 | 12000 | 9600 | 19.4 | 10.5
203966591 | AIRQUEST | DLCSRAH18AAK | DLFSFAH18XAK | 17000 | 18000 | 12900 | 19.9 | 10.2
203966592 | AIRQUEST | DLCLRAH36AAK | DLFLFAH36XAK | 36000 | 38000 | 25400 | 16 | 10
203966593 | AIRQUEST | DLCLRAH48AAK | DLFLFAH48XAK | 48000 | 50000 | 35000 | 17.8 | 11
203966594 | AIRQUEST | DLCLRAH58AAK | DLFLFAH58XAK | 54000 | 60000 | 39000 | 18 | 10.5
203966595 | AIRQUEST | DLCSRAH09AAK | DLFSDAH09XAK | 9000 | 10000 | 6800 | 22.5 | 11.5
203966596 | AIRQUEST | DLCSRAH12AAK | DLFSDAH12XAK | 12000 | 12500 | 8100 | 20.5 | 11
203966597 | AIRQUEST | DLCSRAH18AAK | DLFSDAH18XAK | 16500 | 19000 | 12400 | 20 | 10.8
203966598 | AIRQUEST | DLCSRAH24AAK | DLFSDAH24XAK | 24000 | 24000 | 17400 | 21 | 12
203966599 | AIRQUEST | DLCLRAH36AAK | DLFLDAH36XAK | 36000 | 40000 | 27600 | 16.5 | 11.5
203966600 | AIRQUEST | DLCLRAH48AAK | DLFLDAH48XAK | 48000 | 49500 | 33400 | 17.4 | 10.3
203966601 | AIRQUEST | DLCLRAH58AAK | DLFLDAH58XAK | 57000 | 60000 | 37600 | 18 | 9
203966602 | AIRQUEST | DLCMRAH18BAK |  | 17000 | 18000 | 11600 | 21.1 | 9.7
203966602 | AIRQUEST | DLCMRAH18BAK |  | 18000 | 18500 | 11500 | 18.5 | 10
204782634 | TOSOT | TW36HQ3B2DO | TW36HQ3B2DI | 33000 | 34600 | 34600 | 23 | 10.5
204783911 | MRCOOL | O-ES-09-HP-C-230 | O-09-HP-WMAH-230A | 9000 | 9800 | 5800 | 23.5 | 10.8
204783912 | MRCOOL | O-ES-12-HP-C-230 | O-12-HP-WMAH-230A | 12000 | 12000 | 7700 | 22.7 | 11
204783913 | MRCOOL | O-ES-18-HP-C-230 | O-18-HP-WMAH-230A | 18000 | 18000 | 11400 | 21 | 10.4
204783914 | MRCOOL | O-ES-24-HP-C-230 | O-24-HP-WMAH-230A | 24000 | 25000 | 15300 | 20.7 | 11.5
204783915 | MRCOOL | O-HH-09-HP-C-230 | O-09-HP-WMAH-230A | 9000 | 10900 | 6900 | 25 | 11.2
204783916 | MRCOOL | O-HH-12-HP-C-230 | O-12-HP-WMAH-230A | 12000 | 12000 | 7800 | 22.5 | 12
204783917 | MRCOOL | O-HH-18-HP-C-230 | O-18-HP-WMAH-230A | 17000 | 18000 | 10800 | 20 | 10.3
204783918 | MRCOOL | O-HH-24-HP-C-230 | O-24-HP-WMAH-230A | 24000 | 24000 | 15400 | 20.5 | 11.5
204793304 | DIAL | 24000Z-03-O |  | 24000 | 24000 | 15400 | 21 | 10
204793305 | DIAL | 36000Z-04-O |  | 32000 | 36000 | 22000 | 19.5 | 10.8
204793304 | DIAL | 24000Z-03-O |  | 24000 | 24000 | 15400 | 22 | 11
204793305 | DIAL | 36000Z-04-O |  | 32000 | 36000 | 23200 | 21 | 11
204793304 | DIAL | 24000Z-03-O |  | 24000 | 24000 | 15400 | 21.5 | 10.5
204793305 | DIAL | 36000Z-04-O |  | 32000 | 36000 | 22600 | 20.25 | 10.9
204793321 | American Standard / Mitsubishi Electric | NAXSKH09A112AA | NAXDKS09A112AA | 9000 | 12500 | 8700 | 17.3 | 9.8
204793322 | American Standard / Mitsubishi Electric | NAXSKH09A112AA | NAXCKS09A112AA | 9000 | 11000 | 6300 | 20.2 | 10
204793323 | American Standard / Mitsubishi Electric | NAXSKH09A112AA | APEADA0091AA70A | 9000 | 12000 | 6800 | 17.8 | 10.8
204752958 | DANBY | DAS180DBAH***-O |  | 17000 | 18000 | 11800 | 21.3 | 10
204759497 | AC PRO.COM | GMV-28WL/C-T(U) |  | 28000 | 32000 | 19400 | 18 | 9
204759498 | AC PRO.COM | GMV-24WL/C-T(U) |  | 24000 | 28000 | 16500 | 18 | 10
204759498 | AC PRO.COM | GMV-24WL/C-T(U) |  | 24000 | 28000 | 16500 | 18 | 10
204759497 | AC PRO.COM | GMV-28WL/C-T(U) |  | 28000 | 32000 | 19400 | 18 | 10
204760468 | KINGHOME | KW09HQ2B8AO | KW09HQ2B8AI | 9000 | 9900 | 6100 | 23 | 10.5
204760469 | KINGHOME | KW12HQ2B8AO | KW12HQ2B8AI | 12000 | 12200 | 6800 | 22 | 10.2
204760831 | KANIONco | KWSM-09IR410AHS19L | KWSM-09IR410AHS19L | 9000 | 10000 | 6000 | 19 | 10
204760832 | KANIONco | KWSM-12IR410AHS19L | KWSM-12IR410AHS19L | 12000 | 12000 | 7500 | 19 | 9.5
204760833 | KANIONco | KWSM-09IR410AHS19 | KWSM-09IR410AHS19 | 9000 | 9000 | 6000 | 18 | 9.5
204760834 | KANIONco | KWSM-12IR410AHS19 | KWSM-12IR410AHS19 | 12000 | 12000 | 6800 | 19 | 9.5
204760835 | KANIONco | KWSM-18IR410AHS19 | KWSM-18IR410AHS19 | 18000 | 18000 | 11000 | 19 | 10
204760836 | KANIONco | KWSM-24IR410AHS19 | KWSM-24IR410AHS19 | 24000 | 24000 | 14400 | 17 | 9.5
204760837 | KANIONco | KWSM-09IR410AHS21L | KWSM-09IR410AHS21L | 9000 | 9800 | 5900 | 22.5 | 10.5
204760838 | KANIONco | KWSM-12IR410AHS21L | KWSM-12IR410AHS21L | 12000 | 12000 | 7100 | 21.5 | 11.2
204760839 | KANIONco | KWSM-09IR410AHS21 | KWSM-09IR410AHS21 | 9000 | 9800 | 6400 | 22.8 | 10.5
204760840 | KANIONco | KWSM-12IR410AHS21 | KWSM-12IR410AHS21 | 12000 | 12000 | 7200 | 21.5 | 9.8
204760841 | KANIONco | KWSM-18IR410AHS21 | KWSM-18IR410AHS21 | 18000 | 18000 | 10400 | 21 | 10
203966575 | AIRQUEST | DLCERAH18AAK | DLFEHAH18XAK | 18000 | 18000 | 11400 | 17.5 | 10.1
203966576 | AIRQUEST | DLCERAH24AAK | DLFEHAH24XAK | 24000 | 24800 | 15300 | 16.9 | 9.6
203966578 | AIRQUEST | DLCSRAH09AAK | DLFSHAH09XAK | 9000 | 12000 | 7500 | 24.7 | 10.5
203966579 | AIRQUEST | DLCSRAH12AAJ | DLFSHAH12XAJ | 12000 | 11800 | 7100 | 20.4 | 11
203966580 | AIRQUEST | DLCSRAH12AAK | DLFSHAH12XAK | 12000 | 12000 | 7600 | 21.5 | 11
203966581 | AIRQUEST | DLCSRAH18AAK | DLFSHAH18XAK | 18000 | 18000 | 11900 | 22 | 10.5
203966582 | AIRQUEST | DLCSRAH24AAK | DLFSHAH24XAK | 23000 | 25000 | 15000 | 20 | 10
203966583 | AIRQUEST | DLCSRAH30AAK | DLFSHAH30XAK | 30000 | 30000 | 18000 | 20 | 9.8
203966584 | AIRQUEST | DLCSRAH36AAK | DLFSHAH36XAK | 36000 | 36000 | 20600 | 18 | 10
203966585 | AIRQUEST | DLCSRAH09AAK | DLFSCAH09XAK | 9000 | 10000 | 6700 | 20 | 10.2
204813310 | American Standard / Mitsubishi Electric | ASUZA0121KA70N* | APVA0A0121AA70A | 12000 | 14000 | 9900 | 21.4 | 10.3
204813311 | Trane / Mitsubishi Electric | TRUZA0121KA70B* | TPEADA0121AA70A | 12000 | 14000 | 8700 | 21.1 | 10.2
204813313 | Trane / Mitsubishi Electric | TRUZA0121KA70N* | TPEADA0121AA70A | 12000 | 14000 | 8700 | 21.1 | 10.2
204813315 | Trane / Mitsubishi Electric | TRUZA0121KA70B* | TPLA0A0121EA70A | 12000 | 14000 | 10100 | 27 | 12.8
204813316 | Trane / Mitsubishi Electric | TRUZA0121KA70N* | TPLA0A0121EA70A | 12000 | 14000 | 10100 | 27 | 12.8
204813318 | Trane / Mitsubishi Electric | TRUZA0181KA70B* | TPLA0A0181EA70A | 18000 | 19000 | 11000 | 24.6 | 11
204813320 | Trane / Mitsubishi Electric | TRUZA0181KA70N* | TPLA0A0181EA70A | 18000 | 19000 | 11000 | 24.6 | 11
204813321 | Trane / Mitsubishi Electric | TRUZA0241HA70B* | TPLA0A0241EA70A | 24000 | 26000 | 14900 | 24.2 | 11.2
204722802 | PAYNE | 38MGRQ30D--3 |  | 30000 | 29000 | 20200 | 22.4 | 10
204722803 | PAYNE | 38MGRQ36D--3 |  | 36000 | 36400 | 23800 | 20.25 | 10.75
204722804 | PAYNE | 38MGRQ48E--3 |  | 48500 | 49000 | 31800 | 21.45 | 10.85
204722805 | MIDEA | 38MGRQ18B--3 |  | 18000 | 18700 | 11700 | 20.5 | 10.15
204722806 | MIDEA | 38MGRQ24C--3 |  | 24000 | 24000 | 17400 | 22 | 10.15
204722807 | MIDEA | 38MGRQ30D--3 |  | 30000 | 29000 | 20200 | 22.4 | 10
204722808 | MIDEA | 38MGRQ36D--3 |  | 36000 | 36400 | 23800 | 20.25 | 10.75
204722809 | MIDEA | 38MGRQ48E--3 |  | 48500 | 49000 | 31800 | 21.45 | 10.85
204722810 | BRYANT | 38MGRQ18B--3 |  | 18000 | 18700 | 11700 | 20.5 | 10.15
204722811 | BRYANT | 38MGRQ24C--3 |  | 24000 | 24000 | 17400 | 22 | 10.15
204722812 | BRYANT | 38MGRQ30D--3 |  | 30000 | 29000 | 20200 | 22.4 | 10
204722813 | BRYANT | 38MGRQ36D--3 |  | 36000 | 36400 | 23800 | 20.25 | 10.75
204722814 | BRYANT | 38MGRQ48E--3 |  | 48500 | 49000 | 31800 | 21.45 | 10.85
204722807 | MIDEA | 38MGRQ30D--3 |  | 30000 | 28000 | 17400 | 23.8 | 10
204722802 | PAYNE | 38MGRQ30D--3 |  | 30000 | 28000 | 17400 | 23.8 | 10
204722821 | GE Appliances | ASH109CRAW** | ASYW09CRAW** | 9000 | 10000 | 6500 | 18 | 11
204722822 | GE Appliances | ASH112CRAW** | ASYW12CRAW** | 12000 | 12000 | 7000 | 18 | 11
204722823 | GE Appliances | ASH118CRDW** | ASYW18CRDW** | 17800 | 18700 | 11200 | 18 | 10.5
204005751 | MOOVAIR | DM18HOM25230X3 |  | 18000 | 19000 | 12600 | 18 | 9.8
204005760 | MOOVAIR | DM27HOM25230X3 |  | 28000 | 28400 | 16600 | 21 | 10
204005752 | MOOVAIR | DM36HOM25230X3 |  | 36000 | 37000 | 24600 | 19 | 11
202635803 | MOOVAIR | DM18HOM23230X2 |  | 18000 | 18500 | 11500 | 18.5 | 10
202635804 | MOOVAIR | DM27HOM23230X2 |  | 28000 | 28000 | 17600 | 21 | 10
204005764 | MOOVAIR | DM36HOM23230X2 |  | 36000 | 37000 | 23000 | 21 | 10
202635806 | MOOVAIR | DM48HOM23230X2 |  | 49000 | 50000 | 34000 | 20.5 | 11.5
204005751 | MOOVAIR | DM18HOM25230X3 |  | 18300 | 19000 | 12300 | 18.77 | 9.4
204005760 | MOOVAIR | DM27HOM25230X3 |  | 27600 | 28600 | 17300 | 20.65 | 9.98
202635803 | MOOVAIR | DM18HOM23230X2 |  | 17500 | 18200 | 11550 | 19.8 | 9.85
202635804 | MOOVAIR | DM27HOM23230X2 |  | 27400 | 27400 | 17700 | 20.7 | 10.4
204005764 | MOOVAIR | DM36HOM23230X2 |  | 36000 | 36400 | 23300 | 21.2 | 10.1
202635806 | MOOVAIR | DM48HOM23230X2 |  | 48500 | 49000 | 32200 | 20.5 | 10.85
204005760 | MOOVAIR | DM27HOM25230X3 |  | 28000 | 31400 | 18000 | 22 | 10.4
204005752 | MOOVAIR | DM36HOM25230X3 |  | 35600 | 36200 | 24000 | 19.17 | 10.23
204005774 | ELIOS | DE09HOS25230E3 | DE09HIW23230E3 | 9000 | 10900 | 6900 | 25 | 11.2
204005775 | ELIOS | DE12HOS25230E3 | DE12HIW23230E3 | 12000 | 12000 | 7800 | 22.5 | 12
204005776 | ELIOS | DE18HOS25230E3 | DE18HIW23230E3 | 17000 | 18000 | 10800 | 20 | 10.3
203991094 | GOODMAN | MSH303E23MCAA | MSH303E23AXAA | 30000 | 30000 | 18500 | 19.8 | 9.4
203991095 | GOODMAN | MSH363E23MCAA | MSH363E23AXAA | 36000 | 36000 | 21000 | 16 | 8.5
203991096 | GOODMAN | MSH363E18MCAA | MST363E18ADAA | 36000 | 40000 | 27600 | 16.5 | 11.5
203991097 | GOODMAN | MSH483E18MCAA | MST483E18ADAA | 48000 | 49500 | 33400 | 17.4 | 10.3
203991098 | GOODMAN | MSH603E18MCAA | MST363E18ADAA | 57000 | 60000 | 37600 | 18 | 9
203991099 | ACC | MSH123E19MCAA | MSH123E19AXAA | 12000 | 12000 | 6800 | 19 | 9.5
203991100 | ACC | MSH183E19MCAA | MSH183E19AXAA | 18000 | 18000 | 11000 | 19 | 10
203991101 | ACC | MSH243E19MCAA | MSH243E19AXAA | 24000 | 24000 | 14400 | 17 | 9.5
203991102 | ACC | MSH093E23MCAA | MSH093E23AXAA | 9000 | 10900 | 6900 | 25 | 11.2
203991103 | ACC | MSH123E23MCAA | MSH123E23AXAA | 12000 | 12000 | 7800 | 22.5 | 12
203991104 | ACC | MSH183E23MCAA | MSH183E23AXAA | 17000 | 18000 | 10800 | 20 | 10.3
203991105 | ACC | MSH243E23MCAA | MSH243E23AXAA | 24000 | 24000 | 15400 | 20.5 | 11.5
203991106 | ACC | MSH303E23MCAA | MSH303E23AXAA | 30000 | 30000 | 18500 | 19.8 | 9.4
203991107 | ACC | MSH363E23MCAA | MSH363E23AXAA | 36000 | 36000 | 21000 | 16 | 8.5
203991108 | ACC | MSH363E18MCAA | MST363E18ADAA | 36000 | 40000 | 27600 | 16.5 | 11.5
203991109 | ACC | MSH483E18MCAA | MST483E18ADAA | 48000 | 49500 | 33400 | 17.4 | 10.3
203991110 | ACC | MSH603E18MCAA | MST363E18ADAA | 57000 | 60000 | 37600 | 18 | 9
203991147 | BOSCH | BMS500-AAS012-0CSXRB | BMS500-AAS012-0AHWXB | 12000 | 12000 | 7600 | 22 | 10.2
204803791 | MDV | MOD30U-36HFN1-N | MUE-36HRDN1-N | 34000 | 35000 | 22000 | 15 | 9.5
204803793 | MDV | MOE30U-48HDN1-N | MUE-48HRDN1-N | 44000 | 50000 | 31000 | 14 | 9
204803794 | MDV | MOE30U-55HDN1-N | MUE-55HRDN1-N | 51000 | 55000 | 32000 | 13.9 | 8.9
204803796 | MDV | MOD30U-36HFN1-N | MCD-36HRDN1-N | 34000 | 36000 | 23000 | 15 | 10
204803797 | MDV | MOE30U-48HDN1-N | MCD-48HRDN1-N | 44000 | 46000 | 29000 | 14 | 8.5
204803798 | MDV | MOE30U-55HDN1-N | MCD-50HRDN1-N | 45000 | 48000 | 30000 | 14 | 8.2
204803801 | YORK | YUKE36BYTMCMO-X | YFKE36BXTMCM-RX | 34000 | 35000 | 22000 | 15 | 9.5
204803802 | YORK | YUKE55BYTMCMO-X | YKKE55BXTMCM-RX | 45000 | 48000 | 30000 | 14 | 8.2
204803804 | YORK | YUKE48BYTMCMO-X | YFKE48BXTMCM-RX | 44000 | 50000 | 31000 | 14 | 9
204803806 | YORK | YUKE48BYTMCMO-X | YKKE48BXTMCM-RX | 44000 | 46000 | 29000 | 14 | 8.5
204803808 | YORK | YUKE36BYTMCMO-X | YKKE36BXTMCM-RX | 34000 | 36000 | 23000 | 15 | 10
204793324 | American Standard / Mitsubishi Electric | NAXSKH09A112AA | NAXUKS09A112AA | 9000 | 12000 | 6600 | 18.9 | 11
204793325 | American Standard / Mitsubishi Electric | NAXSKH12A112AA | NAXDKS12A112AA | 12000 | 15000 | 9000 | 19 | 10.2
204793326 | American Standard / Mitsubishi Electric | NAXSKH12A112AA | NAXCKS12A112AA | 12000 | 13800 | 8300 | 20.3 | 10
204793327 | American Standard / Mitsubishi Electric | NAXSKH12A112AA | APEADA0121AA70A | 12000 | 15000 | 9000 | 19.3 | 11
204793328 | American Standard / Mitsubishi Electric | NAXSKH12A112AA | NAXAMT12A112AA | 12000 | 15000 | 8900 | 19 | 10.2
204793329 | American Standard / Mitsubishi Electric | NAXSKH12A112AA | NAXUKS12A112AA | 12000 | 15000 | 9100 | 19 | 10.2
204793330 | American Standard / Mitsubishi Electric | NAXSKH15A112AA | NAXDKS15A112AA | 15000 | 18000 | 12200 | 17.3 | 9.5
204793331 | American Standard / Mitsubishi Electric | NAXSKH15A112AA | NAXCKS15A112AA | 13700 | 16400 | 9700 | 17.7 | 9
204793332 | American Standard / Mitsubishi Electric | NAXSKH15A112AA | APEADA0151AA70A | 15000 | 18000 | 11700 | 18.3 | 9.9
204793333 | American Standard / Mitsubishi Electric | NAXSKH18A112AA | NAXDKS18A112AA | 18000 | 21600 | 14200 | 19.1 | 10.9
204793334 | American Standard / Mitsubishi Electric | NAXSKH18A112AA | NAXCKS18A112AA | 16800 | 18800 | 12100 | 19 | 9.4
204793335 | American Standard / Mitsubishi Electric | NAXSKH18A112AA | APEADA0181AA70A | 18000 | 21600 | 14200 | 18.9 | 10.8
204793336 | American Standard / Mitsubishi Electric | NAXSKH18A112AA | NAXAMT18A112AA | 18000 | 21600 | 14300 | 18.4 | 10.4
204793337 | American Standard / Mitsubishi Electric | NAXSKH18A112AA | NAXUKS18A112AA | 16700 | 18600 | 11800 | 18.8 | 10
204793338 | Trane / Mitsubishi Electric | NTXSKH09A112AA | NTXDKS09A112AA | 9000 | 12500 | 8700 | 17.3 | 9.8
204793339 | Trane / Mitsubishi Electric | NTXSKH09A112AA | NTXCKS09A112AA | 9000 | 11000 | 6300 | 20.2 | 10
204793340 | Trane / Mitsubishi Electric | NTXSKH09A112AA | TPEADA0091AA70A | 9000 | 12000 | 6800 | 17.8 | 10.8
204760842 | KANIONco | KWSM-24IR410AHS21 | KWSM-24IR410AHS21 | 24000 | 25000 | 15300 | 20.5 | 10
204760843 | KANIONco | KWSMO-48R410AIH |  | 48000 | 48000 | 30800 | 21.5 | 10.4
204760844 | KANIONco | KD-09R410AH | KD-09R410AH | 9000 | 10000 | 5800 | 20 | 10.5
204760845 | KANIONco | KD-12R410AH | KD-12R410AH | 12000 | 12000 | 7200 | 21.5 | 11.5
204760846 | KANIONco | KD-18R410AH | KD-18R410AH | 18000 | 18000 | 12000 | 19 | 10.5
204760847 | KANIONco | KD-24R410AH | KD-24R410AH | 24000 | 24400 | 16000 | 21.5 | 11
204760848 | KANIONco | KD-36R410AH | KD-36R410AH | 36000 | 40000 | 27600 | 16.5 | 11.5
204760849 | KANIONco | KD-48R410AH | KD-48R410AH | 48000 | 49500 | 33400 | 17.4 | 10.3
204782633 | TOSOT | TW30HQ3B2DO | TW30HQ3B2DI | 28000 | 28800 | 28800 | 23 | 10.5
204098417 | C&H | CH-12DKT230VO | CH-12MSPHCT-230VI | 12000 | 12000 | 8700 | 19.5 | 10.6
204098418 | C&H | CH-18DKT230VO | CH-18MSPHCT-230VI | 16000 | 18000 | 12000 | 20 | 10.5
204098419 | C&H | CH-24DKT230VO | CH-24MSPHCT-230VI | 24000 | 24000 | 16200 | 20 | 11.5
204098420 | C&H | CH-09SPH-230VO | CH-09LCDTU/I | 9000 | 10000 | 6800 | 20.5 | 11.5
204098421 | C&H | CH-12SPH-230VO | CH-12LCDTU/I | 12000 | 12000 | 7200 | 21.5 | 11.5
204098422 | C&H | CH-18SPH-230VO | CH-18LCDTU/I | 18000 | 18000 | 12000 | 19 | 10.5
204098423 | C&H | CH-24SPH-230VO | CH-24LCDTU/I | 24000 | 24400 | 16000 | 21.5 | 11
204098424 | C&H | CH-09DKT230VO | CH-09LCDTU/I | 9000 | 10000 | 7200 | 23 | 12
204098425 | C&H | CH-12DKT230VO | CH-12LCDTU/I | 12000 | 12000 | 8500 | 20.5 | 11
204722801 | PAYNE | 38MGRQ24C--3 |  | 24000 | 24000 | 17600 | 21 | 10
204722806 | MIDEA | 38MGRQ24C--3 |  | 24000 | 24000 | 17600 | 21 | 10
204722796 | CARRIER | 38MGRQ24C--3 |  | 24000 | 24000 | 17600 | 21 | 10
204722811 | BRYANT | 38MGRQ24C--3 |  | 24000 | 24000 | 17600 | 21 | 10
204717560 | MDV | M3OF-27HFN1-MCA |  | 24000 | 24000 | 17200 | 23 | 10.3
204722796 | CARRIER | 38MGRQ24C--3 |  | 24000 | 24000 | 17200 | 23 | 10.3
204722811 | BRYANT | 38MGRQ24C--3 |  | 24000 | 24000 | 17200 | 23 | 10.3
204722801 | PAYNE | 38MGRQ24C--3 |  | 24000 | 24000 | 17200 | 23 | 10.3
204722806 | MIDEA | 38MGRQ24C--3 |  | 24000 | 24000 | 17200 | 23 | 10.3
204722797 | CARRIER | 38MGRQ30D--3 |  | 30000 | 30000 | 23000 | 21 | 10
204722812 | BRYANT | 38MGRQ30D--3 |  | 30000 | 30000 | 23000 | 21 | 10
204722802 | PAYNE | 38MGRQ30D--3 |  | 30000 | 30000 | 23000 | 21 | 10
204722807 | MIDEA | 38MGRQ30D--3 |  | 30000 | 30000 | 23000 | 21 | 10
204711116 | MDV | MOB30-12HFN1-BT0Q1W | MSABB-12HRFN1-MT0Q1W | 12000 | 12000 | 7200 | 22 | 10
204711117 | MDV | MOCA30-18HFN1-MT0Q1W | MSABE-18HRFN1-MT0Q1W | 18000 | 18000 | 11300 | 20 | 10
204711118 | MDV | MOD30-23HFN1-MT0Q1W | MSABE-23HRFN1-MT0Q1W | 23000 | 25000 | 14800 | 20 | 10
204711121 | MDV | MOD32-36HFN1-MP0Q1W | MSABF-36HRFN1-MP0Q1W | 34400 | 36000 | 21200 | 16 | 8.9
204711122 | MRCOOL | DIY-12-HP-C-115B | DIY-12-HP-WMAH-115B | 12000 | 12000 | 7200 | 22 | 10
203490396 | DIRECT AIR | DIR-09HP22DKO-ES | DIR-09HP22DKI-ES | 9000 | 9500 | 5000 | 22.5 | 10.7
203490397 | DIRECT AIR | DIR-12HP21DKO-ES | DIR-12HP21DKI-ES | 12000 | 13000 | 7500 | 22 | 10.5
203493069 | KINGHOME | KW09HQ3D6DO | KW09HQ3D6DI | 9000 | 9000 | 7300 | 38 | 15
203493070 | KINGHOME | KW12HQ3D6DO | KW12HQ3D6DI | 12000 | 12200 | 8300 | 30.5 | 14
203493071 | KINGHOME | KW18HQ3D6DO | KW18HQ3D6DI | 18000 | 18000 | 14200 | 24.5 | 12
203498481 | KINGHOME | KW24HQ3D6DO | KW24HQ3D6DI | 22000 | 24000 | 15500 | 21.5 | 12
203514056 | EMI | DHSZ109DA | DHWAL09DA | 9000 | 10900 | 6900 | 25 | 11.2
203514057 | EMI | DHSZ112DA | DHWAL12DA | 12000 | 12000 | 7800 | 22.5 | 12
203514058 | EMI | DHSZ118DA | DHWAL18DA | 17000 | 18000 | 10800 | 20 | 10.3
203514059 | EMI | DHSZ124DA | DHWAL24DA | 24000 | 24000 | 15400 | 20.5 | 11.5
203514060 | EMI | DHMZ436DA |  | 36000 | 36000 | 23200 | 21.5 | 10.5
203514061 | EMI | DHMZ218DA |  | 19000 | 20000 | 12600 | 21.5 | 9.8
203514062 | EMI | DHMZ327DA |  | 28000 | 31400 | 18000 | 22 | 10.4
203742098 | MANUFLOW | AST-09UW3SVGDJ01(I) | AST-09UW3SVGDJ01(O) | 9000 | 9500 | 5000 | 22.5 | 10.7
203748625 | DIAL | 9000-16S-230-I | 9000-16S-230-O | 9000 | 10000 | 4500 | 16.3 | 9.1
203748693 | C&H | CH-09MIA115VO | CH-09MIA115VI | 9000 | 10000 | 6000 | 19 | 10
203748694 | C&H | CH-18MIA230VO | CH-18MIA230VI | 18000 | 18000 | 12200 | 17.7 | 9.8
203748695 | C&H | CH-24MIA230VO | CH-24MIA230VI | 24000 | 25000 | 14800 | 16 | 9
203398519 | GREE | LIVX24HP230V1BO | LIVX24HP230V1BH | 22000 | 24000 | 16000 | 18 | 10
203401043 | Airlux | ASZ24O | AMD24I | 24000 | 24400 | 16000 | 21.5 | 11
203401044 | Airlux | ASZ18O | AMD18I | 18000 | 18000 | 12000 | 19 | 10.5
203401045 | Airlux | ASZ12O | AMD12I | 12000 | 12000 | 7200 | 21.5 | 11.5
203401046 | Airlux | ASZ24O | AMM24I | 24000 | 25000 | 15300 | 20.5 | 10
203401047 | Airlux | ASZ18O | AMM18I | 18000 | 18000 | 10400 | 21 | 10
203401048 | Airlux | ASZ09O | AMM09I | 9000 | 9800 | 6400 | 22.8 | 10.5
203401049 | Airlux | ASZ12O | AMM12I | 12000 | 12000 | 7200 | 21.5 | 9.8
203401050 | Airlux | ASZ36O | AMD36I | 36000 | 40000 | 27600 | 16.5 | 11.5
203401057 | ECO AIR | MOB30-12HFN1-MT0W | MSABB-12HRFN1-MT0W | 12000 | 12000 | 7200 | 21.5 | 9.8
204014475 | BOSCH | BMS500-AAS024-1CSXXA | BMS500-AAU024-1AHCXB | 24000 | 24400 | 15800 | 20 | 10.5
204014476 | BOSCH | BMS500-AAS024-1CSXXA | BMS500-AAU024-1AHDXB | 24000 | 24400 | 16000 | 21.5 | 11
204014477 | BOSCH | BMS500-AAS024-1CSXHB | BMS500-AAU024-1AHCXB | 24000 | 24000 | 16200 | 20 | 11.5
204014488 | LENNOX | MHA009S4S-1L | MWHA009S4-1L | 9000 | 10000 | 6000 | 19 | 10
204014489 | LENNOX | MHA012S4S-1L | MWHA012S4-1L | 12000 | 12000 | 7500 | 19 | 9.5
204014490 | LENNOX | MHA009S4S-1P | MWHA009S4-1P | 9000 | 9000 | 6000 | 18 | 9.5
204014491 | LENNOX | MHA012S4S-1P | MWHA012S4-1P | 12000 | 12000 | 6800 | 19 | 9.5
204014492 | LENNOX | MHA018S4S-1P | MWHA018S4-1P | 18000 | 18000 | 11000 | 19 | 10
203991186 | BOSCH | BMS500-AAM036-1CSXHB |  | 35600 | 36200 | 24000 | 19.17 | 10.23
8930731 | YORK | YVAHP060B21S* |  | 60000 | 64000 | 42000 | 16.8 | 12.1
203994965 | HITACHI | HVAHP060B21S* |  | 60000 | 64000 | 42000 | 16.8 | 12.1
203995175 | Coleman | CVAHP060B21S* |  | 60000 | 64000 | 42000 | 16.8 | 12.1
8930725 | YORK | YVAHP036B21S* |  | 36000 | 40000 | 23800 | 23.5 | 12.8
8930728 | YORK | YVAHP048B21S* |  | 48000 | 54000 | 32000 | 24.1 | 11.7
8937155 | HITACHI | HVAHP036B21S* |  | 36000 | 40000 | 23800 | 23.5 | 12.8
8937158 | HITACHI | HVAHP048B21S* |  | 48000 | 54000 | 32000 | 24.1 | 11.7
203994971 | Coleman | CVAHP036B21S* |  | 36000 | 40000 | 23800 | 23.5 | 12.8
203994972 | Coleman | CVAHP048B21S* |  | 48000 | 54000 | 32000 | 24.1 | 11.7
8930725 | YORK | YVAHP036B21S* |  | 36000 | 40000 | 23800 | 18.7 | 11
8930728 | YORK | YVAHP048B21S* |  | 48000 | 54000 | 32000 | 18.4 | 11.8
8937155 | HITACHI | HVAHP036B21S* |  | 36000 | 40000 | 23800 | 18.7 | 11
8937158 | HITACHI | HVAHP048B21S* |  | 48000 | 54000 | 32000 | 18.4 | 11.8
8930731 | YORK | YVAHP060B21S* |  | 55000 | 64000 | 42000 | 16 | 11
203994965 | HITACHI | HVAHP060B21S* |  | 55000 | 64000 | 42000 | 16 | 11
203994971 | Coleman | CVAHP036B21S* |  | 36000 | 40000 | 23800 | 18.7 | 11
203994972 | Coleman | CVAHP048B21S* |  | 48000 | 54000 | 32000 | 18.4 | 11.8
204793348 | Trane / Mitsubishi Electric | NTXSKH15A112AA | NTXCKS15A112AA | 13700 | 16400 | 9700 | 17.7 | 9
204793349 | Trane / Mitsubishi Electric | NTXSKH15A112AA | TPEADA0151AA70A | 15000 | 18000 | 11700 | 18.3 | 9.9
204793350 | Trane / Mitsubishi Electric | NTXSKH18A112AA | NTXDKS18A112AA | 18000 | 21600 | 14200 | 19.1 | 10.9
204793351 | Trane / Mitsubishi Electric | NTXSKH18A112AA | NTXCKS18A112AA | 16800 | 18800 | 12100 | 19 | 9.4
204793352 | Trane / Mitsubishi Electric | NTXSKH18A112AA | TPEADA0181AA70A | 18000 | 21600 | 14200 | 18.9 | 10.8
204793353 | Trane / Mitsubishi Electric | NTXSKH18A112AA | NTXAMT18A112AA | 18000 | 21600 | 14300 | 18.4 | 10.4
204793354 | Trane / Mitsubishi Electric | NTXSKH18A112AA | NTXUKS18A112AA | 16700 | 18600 | 11800 | 18.8 | 10
204795620 | American Standard / Mitsubishi Electric | ASUZA0241HA70B* | APCA0A0241KA70A | 24000 | 26000 | 15400 | 21.2 | 10.8
204795621 | American Standard / Mitsubishi Electric | ASUZA0241HA70N* | APCA0A0241KA70A | 24000 | 26000 | 15400 | 21.2 | 10.8
204795622 | American Standard / Mitsubishi Electric | ASUZA0301HA70B* | APCA0A0301KA70A | 30000 | 32000 | 18800 | 19.6 | 10
204795623 | American Standard / Mitsubishi Electric | ASUZA0301HA70N* | APCA0A0301KA70A | 30000 | 32000 | 18800 | 19.6 | 10
204795624 | American Standard / Mitsubishi Electric | ASUZA0361KA70B* | APCA0A0361KA70A | 36000 | 38000 | 21000 | 19.1 | 10.2
204795625 | American Standard / Mitsubishi Electric | ASUZA0361KA70N* | APCA0A0361KA70A | 36000 | 38000 | 21000 | 19.1 | 10.2
204795626 | American Standard / Mitsubishi Electric | ASUZA0421KA70B* | APCA0A0421KA70A | 42000 | 45000 | 31800 | 17.6 | 10.2
204795627 | American Standard / Mitsubishi Electric | ASUZA0421KA70N* | APCA0A0421KA70A | 42000 | 45000 | 31800 | 17.6 | 10.2
204795628 | American Standard / Mitsubishi Electric | ASUZA0181KA70B* | APEADA0181AA70A | 18000 | 19000 | 11000 | 19.9 | 10.2
204795629 | American Standard / Mitsubishi Electric | ASUZA0181KA70N* | APEADA0181AA70A | 18000 | 19000 | 11000 | 19.9 | 10.2
203966602 | AIRQUEST | DLCMRAH18BAK |  | 17500 | 18200 | 11550 | 19.8 | 9.85
203966605 | AIRQUEST | DLCMRAH27CAK |  | 28000 | 28000 | 17600 | 21 | 10
203966605 | AIRQUEST | DLCMRAH27CAK |  | 27400 | 27400 | 17700 | 20.7 | 10.4
203966607 | AIRQUEST | DLCMRAH36DAK |  | 36000 | 36000 | 23600 | 21.4 | 10.2
203966607 | AIRQUEST | DLCMRAH36DAK |  | 36000 | 37000 | 23000 | 21 | 10
203966607 | AIRQUEST | DLCMRAH36DAK |  | 36000 | 36400 | 23300 | 21.2 | 10.1
203966610 | AIRQUEST | DLCMRAH48EAK |  | 48000 | 48000 | 30400 | 20.5 | 10.2
203966610 | AIRQUEST | DLCMRAH48EAK |  | 49000 | 50000 | 34000 | 20.5 | 11.5
203966610 | AIRQUEST | DLCMRAH48EAK |  | 48500 | 49000 | 32200 | 20.5 | 10.85
203966615 | AIRQUEST | DLCSRAH24AAK | DLFSCAH24XAK | 24000 | 24000 | 16200 | 20 | 11.5
203966616 | AIRQUEST | DLCSRAH24AAK | DLFSFAH24XAK | 24000 | 24000 | 17200 | 20 | 11.5
203966605 | AIRQUEST | DLCMRAH27CAK |  | 27000 | 27000 | 17800 | 20.4 | 10.8
203446790 | HISENSE | AMW3-24U3SAA |  | 24000 | 24000 | 15400 | 22 | 11
203459336 | HISENSE | AMW4-36U3STA |  | 32000 | 36000 | 23200 | 21 | 11
203446790 | HISENSE | AMW3-24U3SAA |  | 24000 | 24000 | 15400 | 21.5 | 10.5
203459336 | HISENSE | AMW4-36U3STA |  | 32000 | 36000 | 22600 | 20.25 | 10.9
203989083 | GREE | GWH24AFE-D3DNA1A/O | GWH24AFE-D3DN**A/I | 22000 | 24000 | 15000 | 19 | 10
203989085 | GREE | MULTIU18HP230V1DO |  | 18000 | 21000 | 17000 | 23 | 10.5
204795653 | American Standard / Mitsubishi Electric | ASUZA0181KA70N* | APVA0A0181AA70A | 18000 | 19000 | 12000 | 20.2 | 10.4
204795654 | American Standard / Mitsubishi Electric | ASUZA0241HA70B* | APVA0A0241AA70A | 24000 | 26000 | 15000 | 20.5 | 9.3
204795655 | American Standard / Mitsubishi Electric | ASUZA0241HA70N* | APVA0A0241AA70A | 24000 | 26000 | 15000 | 20.5 | 9.3
204795656 | American Standard / Mitsubishi Electric | ASUZA0301HA70B* | APVA0A0301AA70A | 30000 | 32000 | 18000 | 19 | 10
204795657 | American Standard / Mitsubishi Electric | ASUZA0301HA70N* | APVA0A0301AA70A | 30000 | 32000 | 18000 | 19 | 10
204795658 | American Standard / Mitsubishi Electric | ASUZA0361KA70B* | APVA0A0361AA70A | 36000 | 38000 | 24000 | 19.3 | 9.5
204795659 | American Standard / Mitsubishi Electric | ASUZA0361KA70N* | APVA0A0361AA70A | 36000 | 38000 | 24000 | 19.3 | 9.5
204795660 | American Standard / Mitsubishi Electric | ASUZA0421KA70B* | APVA0A0421AA70A | 42000 | 46000 | 28400 | 18 | 9.3
204795661 | American Standard / Mitsubishi Electric | ASUZA0421KA70N* | APVA0A0421AA70A | 42000 | 46000 | 28400 | 18 | 9.3
204795662 | Trane / Mitsubishi Electric | TRUZA0241HA70B* | TPCA0A0241KA70A | 24000 | 26000 | 15400 | 21.2 | 10.8
204795663 | Trane / Mitsubishi Electric | TRUZA0241HA70N* | TPCA0A0241KA70A | 24000 | 26000 | 15400 | 21.2 | 10.8
204795664 | Trane / Mitsubishi Electric | TRUZA0301HA70B* | TPCA0A0301KA70A | 30000 | 32000 | 18800 | 19.6 | 10
204795665 | Trane / Mitsubishi Electric | TRUZA0301HA70N* | TPCA0A0301KA70A | 30000 | 32000 | 18800 | 19.6 | 10
204795666 | Trane / Mitsubishi Electric | TRUZA0361KA70B* | TPCA0A0361KA70A | 36000 | 38000 | 21000 | 19.1 | 10.2
204795667 | Trane / Mitsubishi Electric | TRUZA0361KA70N* | TPCA0A0361KA70A | 36000 | 38000 | 21000 | 19.1 | 10.2
204795668 | Trane / Mitsubishi Electric | TRUZA0421KA70B* | TPCA0A0421KA70A | 42000 | 45000 | 31800 | 17.6 | 10.2
204795669 | Trane / Mitsubishi Electric | TRUZA0421KA70N* | TPCA0A0421KA70A | 42000 | 45000 | 31800 | 17.6 | 10.2
204281760 | Mitsubishi Electric | PUZ-HA24NHA | PVA-A24AA7 | 24000 | 26000 | 17500 | 19 | 11
204281761 | American Standard / Mitsubishi Electric | ASUZH0241HA00NA | APVA0A0241AA70A | 24000 | 26000 | 17500 | 19 | 11
204281763 | Trane / Mitsubishi Electric | TRUZH0241HA00NA | TPVA0A0241AA70A | 24000 | 26000 | 17500 | 19 | 11
204288780 | GREE | MULTIU36HP230V1DO |  | 36000 | 36000 | 29000 | 23 | 10
204288781 | GREE | MULTIU42HP230V1DO |  | 42000 | 42000 | 30000 | 23 | 10
204325176 | GREE | GWH09ACD-D3DNA1A/O | GWH09AAD-D3DN***/I | 9000 | 9000 | 7300 | 38 | 15
204330669 | LENNOX | MPB048S4M-1P |  | 49000 | 50000 | 34000 | 20.5 | 11.5
204330670 | LENNOX | MPB030S4M-1P |  | 28000 | 28000 | 17600 | 21 | 10
204330671 | LENNOX | MLA030S4M-1P |  | 28000 | 28400 | 16600 | 21 | 10
204330672 | LENNOX | MPB036S4M-1P |  | 36000 | 37000 | 23000 | 21 | 10
204330673 | LENNOX | MLA036S4M-1P |  | 36000 | 37000 | 24600 | 19 | 11
204330674 | LENNOX | MLA018S4M-1P |  | 18000 | 19000 | 12600 | 18 | 9.8
204330675 | LENNOX | MPB018S4M-1P |  | 18000 | 18500 | 11500 | 18.5 | 10
204340354 | TRANE | 4TXK3809B10NU** | 4MXW3809B10NU** | 9000 | 9000 | 5600 | 38 | 15
204340355 | AMERICAN STANDARD | 4TXK3809B10NU** | 4MXW3809B10NU** | 9000 | 9000 | 5600 | 38 | 15
204340473 | MRCOOL | O-HH-12-HP-C-230 | CASSETTE12HP-230 | 12000 | 12000 | 8700 | 19.5 | 10.6
204340474 | MRCOOL | O-HH-18-HP-C-230 | CASSETTE18HP-230 | 16000 | 18000 | 12000 | 20 | 10.5
204340475 | MRCOOL | O-HH-24-HP-C-230 | CASSETTE24HP-230 | 24000 | 24000 | 16200 | 20 | 11.5
204813323 | Trane / Mitsubishi Electric | TRUZA0241HA70N* | TPLA0A0241EA70A | 24000 | 26000 | 14900 | 24.2 | 11.2
204813325 | Trane / Mitsubishi Electric | TRUZA0361KA70B* | TPLA0A0361EA70A | 36000 | 38000 | 22000 | 21.8 | 10.4
204813326 | Trane / Mitsubishi Electric | TRUZA0361KA70N* | TPLA0A0361EA70A | 36000 | 38000 | 22000 | 21.8 | 10.4
204813328 | Trane / Mitsubishi Electric | TRUZA0121KA70B* | TPVA0A0121AA70A | 12000 | 14000 | 9900 | 21.4 | 10.3
204813330 | Trane / Mitsubishi Electric | TRUZA0121KA70N* | TPVA0A0121AA70A | 12000 | 14000 | 9900 | 21.4 | 10.3
204816625 | HISENSE | AMW2-18U3SFA |  | 18000 | 18000 | 12200 | 19 | 9.6
204816933 | Ruud | UMWI-CW36H2AS-01 | UMWI-EW36H2AS-01 | 36000 | 36000 | 21000 | 16 | 8.5
204816936 | ICP COMMERCIAL | 38VMA036HDS3-1 |  | 36000 | 40000 | 25000 | 19.2 | 11
204816936 | ICP COMMERCIAL | 38VMA036HDS3-1 |  | 36000 | 40000 | 25000 | 18.1 | 10.3
204816936 | ICP COMMERCIAL | 38VMA036HDS3-1 |  | 36000 | 40000 | 25000 | 18.65 | 10.65
204816939 | ICP COMMERCIAL | 38VMA048HDS3-1 |  | 48000 | 52500 | 34000 | 19.2 | 10.5
204816939 | ICP COMMERCIAL | 38VMA048HDS3-1 |  | 48000 | 52500 | 34000 | 18 | 10.5
204816939 | ICP COMMERCIAL | 38VMA048HDS3-1 |  | 48000 | 52500 | 34000 | 18.6 | 10.5
204816942 | ICP COMMERCIAL | 38VMA060HDS3-1 |  | 60000 | 66000 | 42000 | 18.6 | 10.2
204816942 | ICP COMMERCIAL | 38VMA060HDS3-1 |  | 60000 | 66000 | 42000 | 18.2 | 10.1
204816942 | ICP COMMERCIAL | 38VMA060HDS3-1 |  | 60000 | 66000 | 42000 | 18.4 | 10.15
204816625 | HISENSE | AMW2-18U3SFA |  | 18000 | 18000 | 12200 | 22 | 11
204816625 | HISENSE | AMW2-18U3SFA |  | 18000 | 18000 | 12200 | 20.5 | 10.3
204722824 | GE Appliances | ASH124CRDW** | ASYW24CRDW** | 22600 | 26000 | 16000 | 18 | 10
204725162 | Pioneer | YN009ALFI19RPD | WT009ALFI19HLD | 9000 | 9500 | 5900 | 20 | 10.5
204725163 | Pioneer | YN012ALFI19RPD | WT012ALFI19HLD | 12000 | 12000 | 7000 | 20 | 10
204725164 | Pioneer | YN009GLFI19RPD | WT009GLFI19HLD | 9000 | 10000 | 6300 | 19 | 10
204725165 | Pioneer | YN012GLFI19RPD | WT012GLFI19HLD | 12000 | 12500 | 7000 | 19 | 9.5
204725166 | Pioneer | YN018GLFI19RPD | WT018GLFI19HLD | 18000 | 19000 | 11600 | 19 | 10
204725167 | Pioneer | YN024GLFI19RPD | WT024GLFI19HLD | 24000 | 24400 | 16200 | 18 | 10
204725168 | Pioneer | YN036GLFI19RPD | WT036GLFI19HLD | 36000 | 36000 | 19500 | 17 | 8.5
204444394 | American Standard / Mitsubishi Electric | ASUZH0301HA50NA | APKA0A0301KA70A | 30000 | 32000 | 19000 | 16.5 | 9.5
204444395 | American Standard / Mitsubishi Electric | ASUZH0361HA50NA | APCA0A0361KA70A | 34000 | 38000 | 27000 | 16.6 | 10.3
204444396 | Trane / Mitsubishi Electric | TRUZH0361HA50NA | TPEADA0361AA70A | 33000 | 38000 | 27000 | 16.8 | 10.4
204444397 | Trane / Mitsubishi Electric | TRUZH0421KA00NA | TPEADA0421AA70A | 42000 | 48000 | 43000 | 14.3 | 10.8
204444398 | American Standard / Mitsubishi Electric | ASUZH0361HA50NA | APEADA0361AA70A | 33000 | 38000 | 27000 | 16.8 | 10.4
204444399 | American Standard / Mitsubishi Electric | ASUZH0421KA00NA | APEADA0421AA70A | 42000 | 48000 | 43000 | 14.3 | 10.8
204444986 | American Standard / Mitsubishi Electric | ASUZH0421KA00NA | APVA0A0421AA70A | 42000 | 48000 | 42000 | 15.3 | 11
204444987 | Trane / Mitsubishi Electric | TRUZH0421KA00NA | TPVA0A0421AA70A | 42000 | 48000 | 42000 | 15.3 | 11
204446069 | AMERICAN STANDARD | 4TXM6536A1040CB |  | 34000 | 35800 | 22000 | 16 | 8.2
204452675 | Mitsubishi Electric | MUZ-WR09NA-U2 | MSZ-WR09NA-U1 | 9000 | 10900 | 6700 | 16 | 8.5
204005777 | ELIOS | DE24HOS25230E3 | DE24HIW23230E3 | 24000 | 24000 | 15400 | 20.5 | 11.5
204005778 | ELIOS | DE09HOS25230E3 | DE09HIDU230X5 | 9000 | 10000 | 7200 | 23 | 12
204005779 | ELIOS | DE12HOS25230E3 | DE12HIDU230X5 | 12000 | 12000 | 8500 | 20.5 | 11
204005780 | ELIOS | DE18HOS25230E3 | DE18HIDU230X5 | 16500 | 19000 | 13400 | 20 | 11
204005781 | ELIOS | DE24HOS25230E3 | DE24HIDU230X5 | 24000 | 24000 | 17200 | 20.5 | 12.5
204005782 | ELIOS | DE09HOS25230E3 | DE09HICU230X5 | 9000 | 10000 | 6700 | 20 | 10.8
204005783 | ELIOS | DE12HOS25230E3 | DE12HICU230X5 | 12000 | 12000 | 8700 | 19.5 | 10.6
204005784 | ELIOS | DE18HOS25230E3 | DE18HICU230X5 | 16000 | 18000 | 12000 | 20 | 10.5
204005785 | ELIOS | DE18HOM25230X3 |  | 19000 | 20000 | 12600 | 21.5 | 9.8
204005786 | ELIOS | DE36HOM25230X3 |  | 36000 | 36000 | 23200 | 21.5 | 10.5
204005787 | ELIOS | DE24HOS25230E3 | DE24HICU230X5 | 24000 | 24000 | 16200 | 20 | 11.5
204005788 | ELIOS | DE27HOM25230X3 |  | 28000 | 31400 | 18000 | 22 | 10.4
204005785 | ELIOS | DE18HOM25230X3 |  | 18000 | 19000 | 12600 | 18 | 9.8
204005788 | ELIOS | DE27HOM25230X3 |  | 28000 | 28400 | 16600 | 21 | 10
204005786 | ELIOS | DE36HOM25230X3 |  | 36000 | 37000 | 24600 | 19 | 11
204005785 | ELIOS | DE18HOM25230X3 |  | 18300 | 19000 | 12300 | 18.77 | 9.4
204005788 | ELIOS | DE27HOM25230X3 |  | 27600 | 28600 | 17300 | 20.65 | 9.98
204005786 | ELIOS | DE36HOM25230X3 |  | 35600 | 36200 | 24000 | 19.17 | 10.23
204803810 | YORK | YUKE55BYTMCMO-X | YFKE55BXTMCM-RX | 51000 | 55000 | 32000 | 13.9 | 8.9
204813289 | American Standard / Mitsubishi Electric | ASUZA0121KA70B* | APEADA0121AA70A | 12000 | 14000 | 8700 | 21.1 | 10.2
204813291 | American Standard / Mitsubishi Electric | ASUZA0121KA70N* | APEADA0121AA70A | 12000 | 14000 | 8700 | 21.1 | 10.2
204813293 | American Standard / Mitsubishi Electric | ASUZA0121KA70B* | APLA0A0121EA70A | 12000 | 14000 | 10100 | 27 | 12.8
204813295 | American Standard / Mitsubishi Electric | ASUZA0121KA70N* | APLA0A0121EA70A | 12000 | 14000 | 10100 | 27 | 12.8
204813297 | American Standard / Mitsubishi Electric | ASUZA0181KA70B* | APLA0A0181EA70A | 18000 | 19000 | 11000 | 24.6 | 11
204813299 | American Standard / Mitsubishi Electric | ASUZA0181KA70N* | APLA0A0181EA70A | 18000 | 19000 | 11000 | 24.6 | 11
204813300 | American Standard / Mitsubishi Electric | ASUZA0241HA70B* | APLA0A0241EA70A | 24000 | 26000 | 14900 | 24.2 | 11.2
204813302 | American Standard / Mitsubishi Electric | ASUZA0241HA70N* | APLA0A0241EA70A | 24000 | 26000 | 14900 | 24.2 | 11.2
204813304 | American Standard / Mitsubishi Electric | ASUZA0361KA70B* | APLA0A0361EA70A | 36000 | 38000 | 22000 | 21.8 | 10.4
204813306 | American Standard / Mitsubishi Electric | ASUZA0361KA70N* | APLA0A0361EA70A | 36000 | 38000 | 22000 | 21.8 | 10.4
204813308 | American Standard / Mitsubishi Electric | ASUZA0121KA70B* | APVA0A0121AA70A | 12000 | 14000 | 9900 | 21.4 | 10.3
204462387 | CONCORD | 4DHP1S30M-2P |  | 27600 | 27600 | 17000 | 20.83 | 9.77
204462388 | DUCANE | 4DHP1S30M-2P |  | 27600 | 27600 | 17000 | 20.83 | 9.77
204462389 | AirEase | 4DHP1S36M-1P |  | 36000 | 36200 | 23400 | 20.47 | 9.97
203966562 | Allied | 4DHP1S36M-1P |  | 36000 | 36200 | 23400 | 20.47 | 9.97
204462432 | AirEase | 4DHP1S24S-1P | DMD224S4-1P | 24000 | 24400 | 16000 | 21.5 | 11
204462433 | AirEase | 4DHP1S09S-1P | D22C109S4-1P | 9000 | 10000 | 5800 | 20 | 10.5
204462434 | AirEase | 4DHP1S12S-1P | D22C112S4-1P | 12000 | 12000 | 7500 | 21.5 | 10.5
204462435 | AirEase | 4DHP1S18S-1P | D22C118S4-1P | 18000 | 18000 | 12000 | 20 | 10.3
204462436 | AirEase | 4DHP1S24S-1P | D33C124S4-1P | 24000 | 24400 | 15800 | 20 | 10.5
204462437 | Armstrong Air | 4DHP1S12S-1L | DWM112S4-1L | 12000 | 12000 | 7600 | 22 | 10.2
204462438 | Armstrong Air | 4DHP1S18S-1P | DWM118S4-1P | 18000 | 18000 | 11400 | 21 | 10.4
204462439 | Armstrong Air | 4DHP1S24S-1P | DWM124S4-1P | 24000 | 25000 | 15300 | 20.7 | 11.5
204462440 | Armstrong Air | 4DHP1S09S-1P | DMD209S4-1P | 9000 | 10000 | 6800 | 20.5 | 11.5
204462441 | Armstrong Air | 4DHP1S12S-1P | DMD212S4-1P | 12000 | 12000 | 7200 | 21.5 | 11.5
204462442 | Armstrong Air | 4DHP1S18S-1P | DMD218S4-1P | 18000 | 18000 | 12000 | 19 | 10.5
204462443 | Armstrong Air | 4DHP1S24S-1P | DMD224S4-1P | 24000 | 24400 | 16000 | 21.5 | 11
204462444 | Armstrong Air | 4DHP1S09S-1P | D22C109S4-1P | 9000 | 10000 | 5800 | 20 | 10.5
204462445 | Armstrong Air | 4DHP1S12S-1P | D22C112S4-1P | 12000 | 12000 | 7500 | 21.5 | 10.5
204462446 | Armstrong Air | 4DHP1S18S-1P | D22C118S4-1P | 18000 | 18000 | 12000 | 20 | 10.3
204462447 | Armstrong Air | 4DHP1S24S-1P | D33C124S4-1P | 24000 | 24400 | 15800 | 20 | 10.5
204462448 | AirEase | 4DHP1S30S-1P | DWM130S4-1P | 30000 | 30000 | 18500 | 19.8 | 9.4
204462449 | AirEase | 4DHV1S36S-1P | DWH136S4-1P | 36000 | 36000 | 21000 | 16 | 8.5
203991148 | BOSCH | BMS500-AAS009-1CSXRA | BMS500-AAU009-1AHWXB | 9000 | 9800 | 5800 | 23.5 | 10.8
203991149 | BOSCH | BMS500-AAS012-1CSXRA | BMS500-AAU012-1AHWXB | 12000 | 12000 | 7700 | 22.7 | 11
203991150 | BOSCH | BMS500-AAS018-1CSXRA | BMS500-AAU018-1AHWXB | 18000 | 18000 | 11400 | 21 | 10.4
203991151 | BOSCH | BMS500-AAS024-1CSXRA | BMS500-AAU024-1AHWXB | 24000 | 25000 | 15300 | 20.7 | 11.5
203991152 | BOSCH | BMS500-AAS009-1CSXHB | BMS500-AAU009-1AHWXB | 9000 | 10900 | 6900 | 25 | 11.2
203991153 | BOSCH | BMS500-AAS012-1CSXHB | BMS500-AAU012-1AHWXB | 12000 | 12000 | 7800 | 22.5 | 12
203991154 | BOSCH | BMS500-AAS018-1CSXHB | BMS500-AAU018-1AHWXB | 17000 | 18000 | 10800 | 20 | 10.3
203991155 | BOSCH | BMS500-AAS024-1CSXHB | BMS500-AAU024-1AHWXB | 24000 | 24000 | 15400 | 20.5 | 11.5
203991156 | BOSCH | BMS500-AAS030-1CSXRB | BMS500-AAS030-1AHWXB | 30000 | 30000 | 18500 | 19.8 | 9.4
203991157 | BOSCH | BMS500-AAS036-1CSXRB | BMS500-AAS036-1AHWXB | 36000 | 36000 | 21000 | 16 | 8.5
203991158 | GREE | MULTIU48HP230V1BO |  | 48000 | 54000 | 38000 | 18 | 10
203991159 | BOSCH | BMS500-AAS009-1CSXRA | BMS500-AAU009-1AHDXB | 9000 | 10000 | 6800 | 20.5 | 11.5
203991160 | BOSCH | BMS500-AAS012-1CSXRA | BMS500-AAU012-1AHDXB | 12000 | 12000 | 7200 | 21.5 | 11.5
203991161 | BOSCH | BMS500-AAS018-1CSXRA | BMS500-AAU018-1AHDXB | 18000 | 18000 | 12000 | 19 | 10.5
203991162 | BOSCH | BMS500-AAS024-1CSXRA | BMS500-AAU024-1AHDXB | 24000 | 24400 | 16000 | 21.5 | 11
203991163 | BOSCH | BMS500-AAS036-1CSXLB | BMS500-AAU036-1AHDXB | 36000 | 40000 | 27600 | 16.5 | 11.5
203991164 | BOSCH | BMS500-AAS048-1CSXLB | BMS500-AAU048-1AHDXB | 48000 | 49500 | 33400 | 17.4 | 10.3
203991165 | BOSCH | BMS500-AAS060-1CSXLB | BMS500-AAU060-1AHDXB | 57000 | 60000 | 37600 | 18 | 9
204793341 | Trane / Mitsubishi Electric | NTXSKH09A112AA | NTXUKS09A112AA | 9000 | 12000 | 6600 | 18.9 | 11
204793342 | Trane / Mitsubishi Electric | NTXSKH12A112AA | NTXDKS12A112AA | 12000 | 15000 | 9000 | 19 | 10.2
204793343 | Trane / Mitsubishi Electric | NTXSKH12A112AA | NTXCKS12A112AA | 12000 | 13800 | 8300 | 20.3 | 10
204793344 | Trane / Mitsubishi Electric | NTXSKH12A112AA | TPEADA0121AA70A | 12000 | 15000 | 9000 | 19.3 | 11
204793345 | Trane / Mitsubishi Electric | NTXSKH12A112AA | NTXAMT12A112AA | 12000 | 15000 | 8900 | 19 | 10.2
204793346 | Trane / Mitsubishi Electric | NTXSKH12A112AA | NTXUKS12A112AA | 12000 | 15000 | 9100 | 19 | 10.2
204793347 | Trane / Mitsubishi Electric | NTXSKH15A112AA | NTXDKS15A112AA | 15000 | 18000 | 12200 | 17.3 | 9.5
204469758 | MRCOOL | O-ES-12-HP-C-230 | CASSETTE12HP-230 | 12000 | 12000 | 7500 | 21.5 | 10.5
204469759 | MRCOOL | O-ES-18-HP-C-230 | CASSETTE18HP-230 | 18000 | 18000 | 12000 | 20 | 10.3
204469760 | MRCOOL | O-ES-24-HP-C-230 | CASSETTE24HP-230 | 24000 | 24400 | 15800 | 20 | 10.5
204469761 | MRCOOL | O-ES-09-HP-C-230 | DUCT-09HP-230 | 9000 | 10000 | 6800 | 20.5 | 11.5
204469762 | MRCOOL | O-ES-12-HP-C-230 | DUCT-12HP-230 | 12000 | 12000 | 7200 | 21.5 | 11.5
204469763 | MRCOOL | O-ES-18-HP-C-230 | DUCT-18HP-230 | 18000 | 18000 | 12000 | 19 | 10.5
204469764 | MRCOOL | O-ES-24-HP-C-230 | DUCT-24HP-230 | 24000 | 24400 | 16000 | 21.5 | 11
204340473 | MRCOOL | O-HH-12-HP-C-230 | CASSETTE12HP-230 | 12000 | 12000 | 8700 | 19.5 | 10.6
204340474 | MRCOOL | O-HH-18-HP-C-230 | CASSETTE18HP-230 | 16000 | 18000 | 12000 | 20 | 10.5
204340475 | MRCOOL | O-HH-24-HP-C-230 | CASSETTE24HP-230 | 24000 | 24000 | 16200 | 20 | 11.5
204469768 | MRCOOL | O-HH-09-HP-C-230 | DUCT-09HP-230 | 9000 | 10000 | 7200 | 23 | 12
204825132 | SLIMAIR | SHC12VC2 | SHM12VC2A | 12000 | 12000 | 6800 | 19 | 9.5
204825133 | SLIMAIR | SHC18VC2 | SHM18VC2A | 18000 | 18000 | 11000 | 19 | 10
204825134 | SLIMAIR | SHC24VC2 | SHM24VC2A | 24000 | 24000 | 14400 | 17 | 9.5
204825135 | SLIMAIR | SHC36VC2 | SHM36VC2A | 36000 | 36000 | 21400 | 16 | 10
204825177 | LG | LAU090HYV3 | LAN090HYV3 | 9000 | 11000 | 6700 | 27.5 | 13.5
204825178 | LG | LAU120HYV3 | LAN120HYV3 | 12000 | 13600 | 8300 | 25.5 | 12.5
204825179 | LG | LAU150HYV3 | LAN150HYV3 | 15000 | 18000 | 10900 | 25 | 13.5
204825180 | LG | LAU180HYV3 | LAN180HYV3 | 18000 | 21600 | 13100 | 24 | 13
204825181 | LG | LAU240HYV3 | LAN240HYV3 | 22000 | 26000 | 15800 | 22.5 | 12.5
204825182 | LG | LSU243HLV3 | LSN243HLV3 | 22000 | 26000 | 15800 | 21.5 | 12
204825183 | LG | LSU303HLV3 | LSN303HLV3 | 30000 | 32400 | 19700 | 20 | 11.5
204825184 | LG | LSU363HLV3 | LSN363HLV3 | 33000 | 35200 | 21400 | 18.5 | 11
204829817 | MDV | MOE30U-48HFN1-M-[X] | MCD-48HRFN1-M(D) | 48000 | 51000 | 35000 | 16.5 | 10.7
204829818 | MDV | MOE30U-48HFN1-M-[X] | MUE-48HRFN1-M(C) | 48000 | 50000 | 35000 | 17 | 10.8
204829821 | MDV | MOE30U-48HFN1-M-[X] | MTI-48HWFN1-M | 48000 | 48000 | 33000 | 16 | 11.1
204834215 | Mitsubishi Electric | PUMY-P48NKMU3 |  | 48000 | 54000 | 35000 | 16.5 | 11
204834216 | Mitsubishi Electric | PUMY-HP48NKMU1 |  | 48000 | 54000 | 42000 | 16.5 | 11
204834217 | Mitsubishi Electric | PUMY-P60NKMU3 |  | 60000 | 66000 | 40500 | 17.8 | 10.7
204098426 | C&H | CH-18DKT230VO | CH-18LCDTU/I | 16500 | 19000 | 13400 | 20 | 11
204098427 | C&H | CH-24DKT230VO | CH-24LCDTU/I | 24000 | 24000 | 17200 | 20.5 | 12.5
204098429 | C&H | CH-12SPH-230VO | CH-12MSPHMC-230VI | 12000 | 12000 | 7200 | 20.5 | 10
204098431 | C&H | CH-12DKT230VO | CH-12MSPHMC-230VI | 12000 | 12000 | 9600 | 19.4 | 10.5
204098432 | C&H | CH-18SPH-230VO | CH-18MSPHFC-230VI | 18000 | 18000 | 12000 | 20 | 10.5
204098433 | C&H | CH-24SPH-230VO | CH-24MSPHFC-230VI | 24000 | 24000 | 15000 | 20 | 11
204098434 | C&H | CH-18DKT230VO | CH-18MSPHFC-230VI | 17000 | 18000 | 13400 | 19.9 | 10.6
204098435 | C&H | CH-24DKT230VO | CH-24MSPHFC-230VI | 24000 | 24000 | 17200 | 20 | 11.5
204100526 | HAXXAIR | HVHM-36T2D |  | 32000 | 36000 | 23200 | 21 | 11
204100527 | DIAL | 23400-21S-230-O | 23400-21S-230-I | 23400 | 26000 | 14500 | 21 | 10.5
203999079 | FRIEDRICH | FPHMR24A3A |  | 24000 | 24000 | 15400 | 22 | 11
203996910 | FRIEDRICH | FPHMR36A3A |  | 32000 | 36000 | 23200 | 21 | 11
206347280 | FUJITSU | AOU36RLAVS4 |  | 36000 | 42000 | 26600 | 19.7 | 11.2
206347298 | GREE | GWH12AFC-A3DNA1A/O | GWH12QC-A3DN***/I | 12000 | 13000 | 7200 | 20.5 | 9
206347272 | FUJITSU | AOU60RLAVM4 |  | 60000 | 66000 | 41500 | 17.5 | 10.75
206347274 | FUJITSU | AOU48RLAVM4 |  | 48000 | 54000 | 33400 | 18.95 | 10.75
206347276 | FUJITSU | AOU36RLAVM4 |  | 36000 | 42000 | 26000 | 18 | 10.75
206347278 | FUJITSU | AOU48RLAVS4 |  | 48000 | 54000 | 34000 | 17.85 | 10.5
206347280 | FUJITSU | AOU36RLAVS4 |  | 36000 | 42000 | 26200 | 18.55 | 10.75
206347314 | VALIEV | VWSM-12IR410AHS21L | VWSM-12IR410AHS21L | 12000 | 12000 | 7100 | 21.5 | 11.2
206346128 | ZEPHYR | ZE-18M222SCO |  | 18000 | 18000 | 12200 | 20.5 | 10.3
206346130 | ZEPHYR | ZE-24M322SCO |  | 24000 | 24000 | 15400 | 22 | 11
206346130 | ZEPHYR | ZE-24M322SCO |  | 24000 | 24000 | 15400 | 21.5 | 10.5
206346134 | ZEPHYR | ZE-42M522SCO |  | 42000 | 42000 | 24000 | 20 | 10
206346134 | ZEPHYR | ZE-42M522SCO |  | 41500 | 42000 | 24000 | 19 | 9.75
206346136 | AZUR | AZ-24M322SCO |  | 24000 | 24000 | 15400 | 22 | 11
206346136 | AZUR | AZ-24M322SCO |  | 24000 | 24000 | 15400 | 21.5 | 10.5
206346140 | AZUR | AZ-42M522SCO |  | 42000 | 42000 | 24000 | 20 | 10
206346140 | AZUR | AZ-42M522SCO |  | 41500 | 42000 | 24000 | 19 | 9.75
206347230 | HISENSE | AS-12UW1SVEDC | AS-12UW1SVEDC | 12000 | 13200 | 7200 | 17.9 | 9.35
206347231 | HISENSE | AS-12UW3SVEDC | AS-12UW3SVEDC | 12000 | 13000 | 7500 | 16.7 | 9
206347232 | HISENSE | AS-12UW3SXADL | AS-12UW3SXADL | 12000 | 13000 | 8000 | 25 | 12
206347233 | HISENSE | AS-24UW3SBBDC | AS-24UW3SBBDC | 24000 | 24400 | 13000 | 17.6 | 9.8
206350323 | Weathermaker | 38MARBQ09AA3 | DHMAHBQ09XA3 | 9000 | 11800 | 7500 | 28.1 | 13
206350324 | Weathermaker | 38MARBQ12AA3 | DHMAHBQ12XA3 | 12000 | 12000 | 7500 | 25.5 | 13
206350325 | Weathermaker | 38MARBQ18AA3 | DHMAHBQ18XA3 | 18000 | 18000 | 10800 | 21.5 | 13
206350326 | Weathermaker | 38MARBQ24AA3 | DHMAHBQ24XA3 | 24000 | 29000 | 19800 | 21.5 | 12
206350327 | CARRIER | 38MARBQ09AA3 | 40MBCQ09---3 | 9000 | 10000 | 6100 | 20.5 | 10.8
202412088 | Mitsubishi Electric | PUMY-HP48NKMU |  | 48000 | 54000 | 39000 | 22.6 | 12
202411913 | Mitsubishi Electric | PUMY-P60NKMU2 |  | 60000 | 66000 | 41500 | 20 | 12
202415590 | MDV | MOD30-22HFN1-MW5W | MSAB2F-22HRFN1-MW5W | 22000 | 24000 | 15400 | 23.5 | 12
202415591 | MDV | MOD30-18HFN1-MZ22W | MSAB2F-18HRFN1-MZ22W | 18000 | 18000 | 12300 | 28 | 14
202415592 | MIDEA | MOD30-22HFN1-MW5W | MSAB2F-22HRFN1-MW5W | 22000 | 24000 | 15400 | 23.5 | 12
202415593 | MIDEA | MOD30-18HFN1-MZ22W | MSAB2F-18HRFN1-MZ22W | 18000 | 18000 | 12300 | 28.2 | 14
202412084 | Mitsubishi Electric | PUMY-P36NKMU2 |  | 36000 | 42000 | 26600 | 18.3 | 11.2
202412085 | Mitsubishi Electric | PUMY-HP36NKMU |  | 36000 | 42000 | 32000 | 18.3 | 11.7
202412087 | Mitsubishi Electric | PUMY-P48NKMU2 |  | 48000 | 54000 | 35000 | 16.5 | 11
202412088 | Mitsubishi Electric | PUMY-HP48NKMU |  | 48000 | 54000 | 42000 | 16.5 | 11
202424180 | GIBSON | GXH36(10.6) LSK4DH | GHH36(10.6) LUK4DH | 33600 | 34600 | 20200 | 18 | 9
202424253 | SUPEREN | HYBRID-ACDC12-USO | HYBRID-ACDC12-USI | 12000 | 12000 | 7200 | 22 | 11
202412085 | Mitsubishi Electric | PUMY-HP36NKMU |  | 36000 | 42000 | 32400 | 20.3 | 11.85
202412088 | Mitsubishi Electric | PUMY-HP48NKMU |  | 48000 | 54000 | 40500 | 19.55 | 11.5
202412084 | Mitsubishi Electric | PUMY-P36NKMU2 |  | 36000 | 42000 | 26400 | 20.3 | 11.6
202412087 | Mitsubishi Electric | PUMY-P48NKMU2 |  | 48000 | 54000 | 33200 | 19.55 | 11.5
202411913 | Mitsubishi Electric | PUMY-P60NKMU2 |  | 60000 | 66000 | 41000 | 18.9 | 11.35
206348138 | CARRIER | 38MARBQ24AA3 | 40MAHBQ24XA3 | 24000 | 29000 | 19800 | 21.5 | 12
206348139 | CARRIER | 38MARBQ30AA3 | 40MAHBQ30XA3 | 30000 | 30000 | 19000 | 20 | 9.6
206348140 | CARRIER | 38MARBQ36AA3 | 40MAHBQ36XA3 | 36000 | 36000 | 22400 | 17.5 | 9
206348141 | BRYANT | 38MARBQ12AA1 | 619AHBQ12XA1 | 12000 | 12100 | 7400 | 23 | 11.6
206348142 | BRYANT | 38MARBQ09AA3 | 619AHBQ09XA3 | 9000 | 11800 | 7500 | 28.1 | 13
206348143 | BRYANT | 38MARBQ12AA3 | 619AHBQ12XA3 | 12000 | 12000 | 7500 | 25.5 | 13
206348144 | BRYANT | 38MARBQ18AA3 | 619AHBQ18XA3 | 18000 | 18000 | 10800 | 21.5 | 13
206348145 | BRYANT | 38MARBQ24AA3 | 619AHBQ24XA3 | 24000 | 29000 | 19800 | 21.5 | 12
206348146 | BRYANT | 38MARBQ30AA3 | 619AHBQ30XA3 | 30000 | 30000 | 19000 | 20 | 9.6
206348147 | BRYANT | 38MARBQ36AA3 | 619AHBQ36XA3 | 36000 | 36000 | 22400 | 17.5 | 9
206348268 | BEXTAIR | YS17AB-30HRN1 | YS17AB-30HRN1 | 30000 | 30000 | 19000 | 18 | 9.6
206348269 | BEXTAIR | YS17AB-36HRN1 | YS17AB-36HRN1 | 36000 | 36000 | 21400 | 16 | 10
206348270 | BEXTAIR | YS25A-09HRN1 | YS25A-09HRN1 | 9000 | 10900 | 6900 | 25 | 11.2
206348271 | BEXTAIR | YS25A-12HRN1 | YS25A-12HRN1 | 12000 | 12000 | 7800 | 22.5 | 12
206348272 | BEXTAIR | YS25A-18HRN1 | YS25A-18HRN1 | 17000 | 18000 | 10800 | 20 | 10.3
206348273 | BEXTAIR | YS25A-24HRN1 | YS25A-24HRN1 | 24000 | 24000 | 15400 | 20.5 | 11.5
206349888 | AERIS | MSO-24 | MSI-24 | 24000 | 24000 | 14400 | 17 | 9.5
206349889 | AERIS | MSO-36 | MSI-36 | 36000 | 36000 | 21400 | 16 | 10
202443415 | TK'S | YS17AB-36HRN1 | YS17AB-36HRN1 | 36000 | 36000 | 21400 | 16 | 10
202443416 | TK'S | YS17AB-12HRN1 | YS17AB-12HRN1 | 12000 | 11800 | 6800 | 17.5 | 9
202443417 | TK'S | YS17AB-24HRN1 | YS17AB-24HRN1 | 24000 | 25000 | 14800 | 16 | 9
202443418 | TK'S | YS17AB-18HRN1 | YS17AB-18HRN1 | 18000 | 18000 | 12200 | 17.7 | 9.8
202443538 | Comfor Matic | AWGSC12-H2 | AWGSE12-H2 | 12000 | 13000 | 7500 | 18 | 9
202443539 | Comfor Matic | AWGSC18-H2 | AWGSE18-H2 | 18000 | 19800 | 11300 | 18 | 9
202443540 | Comfor Matic | AWGSC24-H2 | AWGSE24-H2 | 22000 | 24000 | 16000 | 18 | 10
206350369 | Weathermaker | 38MARBQ24AA3 | 40MBDQ24---3 | 24000 | 24600 | 14500 | 20.6 | 12.6
206350370 | Weathermaker | 38MARBQ24AA3 | 40MBFQ24---3 | 24000 | 24600 | 14500 | 20.2 | 11.6
206350371 | MIDEA | 38MARBQ09AA3 | 40MBCQ09---3 | 9000 | 10000 | 6100 | 20.5 | 10.8
206350372 | MIDEA | 38MARBQ09AA3 | 40MBDQ09---3 | 9000 | 10000 | 6400 | 23 | 12
206350373 | MIDEA | 38MARBQ12AA3 | 40MBCQ12---3 | 12000 | 12000 | 7900 | 21.5 | 10.6
206350374 | MIDEA | 38MARBQ12AA3 | 40MBDQ12---3 | 12000 | 12000 | 8300 | 21.5 | 11.5
206350375 | MIDEA | 38MARBQ12AA3 | 40MBFQ12---3 | 12000 | 12000 | 8400 | 23 | 11.5
206350376 | MIDEA | 38MARBQ18AA3 | 40MBCQ18---3 | 16000 | 18000 | 11000 | 20 | 10.3
206350377 | MIDEA | 38MARBQ18AA3 | 40MBDQ18---3 | 16500 | 19000 | 12700 | 19.6 | 11
206350378 | MIDEA | 38MARBQ18AA3 | 40MBFQ18---3 | 17000 | 18000 | 12000 | 20.2 | 10.6
206350379 | MIDEA | 38MARBQ24AA3 | 40MBCQ24---3 | 24000 | 24000 | 14500 | 20 | 11.6
202441994 | REZNOR | GXH48(14.1)USV4DH | GFU48(14.1)USV4DH | 48000 | 54500 | 28600 | 16 | 9
202441995 | REZNOR | GXH18(5.3)FMK4DH |  | 18000 | 19000 | 12300 | 14 | 9
202441996 | REZNOR | GXH24(7.0)FMK4DH |  | 26000 | 29000 | 17800 | 14 | 9
202441997 | REZNOR | GXH30(8.8)FMK4DH |  | 29200 | 32000 | 19800 | 14.5 | 9.8
202441998 | REZNOR | GXH36(10.6)FMK4DH |  | 34000 | 43500 | 25000 | 14.8 | 9.9
202441999 | REZNOR | GXH42(12.3)FMK4DH |  | 39500 | 46500 | 28000 | 14.7 | 9.6
202442959 | AIRTEMP | GXH18(5.3)USV4DH | GDU18(5.3)USV4DH | 17100 | 18800 | 10900 | 16 | 9.5
202442960 | AIRTEMP | GXH18(5.3)USV4DH | GKU18(5.3)USV4DH | 17100 | 18400 | 9900 | 16 | 9
202442961 | AIRTEMP | GXH18(5.3)USV4DH | GFU18(5.3)USV4DH | 17100 | 19100 | 10900 | 17 | 9.5
202442962 | AIRTEMP | GXH24(7.0)USV4DH | GDU24(7.0)USV4DH | 23800 | 27200 | 16700 | 16 | 10
202442963 | AIRTEMP | GXH24(7.0)USV4DH | GKU24(7.0)USV4DH | 23800 | 27200 | 15700 | 18 | 10
202442964 | AIRTEMP | GXH24(7.0)USV4DH | GFU24(7.0)USV4DH | 23800 | 27200 | 15700 | 16 | 10
202442968 | AIRTEMP | GXH36(10.6)USV4DH | GDU36(10.6)USV4DH | 34000 | 41000 | 24600 | 16 | 9
202442969 | AIRTEMP | GXH36(10.6)USV4DH | GKU36(10.6)USV4DH | 34000 | 41000 | 23400 | 16 | 9
202442970 | AIRTEMP | GXH36(10.6)USV4DH | GFU36(10.6)USV4DH | 34000 | 41000 | 23400 | 16 | 9
202442971 | AIRTEMP | GXH48(14.1)USV4DH | GDU48(14.1)USV4DH | 48000 | 54500 | 30600 | 16 | 9
202442972 | AIRTEMP | GXH48(14.1)USV4DH | GKU48(14.1)USV4DH | 48000 | 54500 | 27600 | 16 | 9
202442973 | AIRTEMP | GXH48(14.1)USV4DH | GFU48(14.1)USV4DH | 48000 | 54500 | 28600 | 16 | 9
201835689 | KEEPRITE | DLCMRAH18BAK |  | 18000 | 18500 | 11500 | 18.5 | 10
201835690 | HEIL | DLCMRAH27CAK |  | 28000 | 28000 | 17600 | 21 | 10
201835691 | KEEPRITE | DLCMRAH27CAK |  | 28000 | 28000 | 17600 | 21 | 10
201835692 | HEIL | DLCMRAH36DAK |  | 36000 | 37000 | 23000 | 21 | 10
201835693 | KEEPRITE | DLCMRAH36DAK |  | 36000 | 37000 | 23000 | 21 | 10
201835694 | HEIL | DLCMRAH48EAK |  | 49000 | 50000 | 34000 | 20.5 | 11.5
201835695 | KEEPRITE | DLCMRAH48EAK |  | 49000 | 50000 | 34000 | 20.5 | 11.5
201835704 | HEIL | DLCSRAH09AAK | DLFSDAH09XAK | 9000 | 10000 | 6800 | 22.5 | 11.5
201835705 | KEEPRITE | DLCSRAH09AAK | DLFSDAH09XAK | 9000 | 10000 | 6800 | 22.5 | 11.5
201835706 | HEIL | DLCSRAH09AAK | DLFSCAH09XAK | 9000 | 10000 | 6700 | 20 | 10.2
201835707 | KEEPRITE | DLCSRAH09AAK | DLFSCAH09XAK | 9000 | 10000 | 6700 | 20 | 10.2
201835708 | HEIL | DLCSRAH12AAK | DLFSCAH12XAK | 12000 | 12000 | 8200 | 19.5 | 10.2
201835709 | KEEPRITE | DLCSRAH12AAK | DLFSCAH12XAK | 12000 | 12000 | 8200 | 19.5 | 10.2
201835710 | HEIL | DLCSRAH12AAK | DLFSFAH12XAK | 12000 | 12000 | 9600 | 19.4 | 10.5
201835711 | KEEPRITE | DLCSRAH12AAK | DLFSFAH12XAK | 12000 | 12000 | 9600 | 19.4 | 10.5
201835712 | HEIL | DLCSRAH12AAK | DLFSDAH12XAK | 12000 | 12500 | 8100 | 20.5 | 11
201835713 | KEEPRITE | DLCSRAH12AAK | DLFSDAH12XAK | 12000 | 12500 | 8100 | 20.5 | 11
201835714 | HEIL | DLCSRAH18AAK | DLFSFAH18XAK | 17000 | 18000 | 12900 | 19.9 | 10.2
206331448 | Mitsubishi Electric | SUZ-KA36NAHZ | NAXAMT36A112AA | 36000 | 37000 | 32800 | 16 | 9
207188920 | KENMORE | DLCSRBH06AAK | DLFSHBH06XAK | 6000 | 7000 | 9000 | 23.5 | 11
207188921 | KENMORE | DLCSRBH30AAK | DLFSHBH30XAK | 30000 | 30000 | 17100 | 20 | 10
207188922 | KENMORE | DLCSRBH36AAK | DLFSHBH36XAK | 36000 | 36000 | 20000 | 18 | 12
207188923 | MIDEA | DLCSRBH06AAK | DLFSHBH06XAK | 6000 | 7000 | 9000 | 23.5 | 11
207188924 | MIDEA | DLCSRBH30AAK | DLFSHBH30XAK | 30000 | 30000 | 17100 | 20 | 10
207188925 | MIDEA | DLCSRBH36AAK | DLFSHBH36XAK | 36000 | 36000 | 20000 | 18 | 12
207188926 | TEMPSTAR | DLCSRBH06AAK | DLFSHBH06XAK | 6000 | 7000 | 9000 | 23.5 | 11
207188927 | TEMPSTAR | DLCSRBH30AAK | DLFSHBH30XAK | 30000 | 30000 | 17100 | 20 | 10
207188928 | TEMPSTAR | DLCSRBH36AAK | DLFSHBH36XAK | 36000 | 36000 | 20000 | 18 | 12
207188929 | SMART COMFORT | DLCSRBH06AAK | DLFSHBH06XAK | 6000 | 7000 | 9000 | 23.5 | 11
207188930 | SMART COMFORT | DLCSRBH30AAK | DLFSHBH30XAK | 30000 | 30000 | 17100 | 20 | 10
207188931 | SMART COMFORT | DLCSRBH36AAK | DLFSHBH36XAK | 36000 | 36000 | 20000 | 18 | 12
207188932 | AIRQUEST | DLCSRBH06AAK | DLFSHBH06XAK | 6000 | 7000 | 9000 | 23.5 | 11
207188933 | AIRQUEST | DLCSRBH30AAK | DLFSHBH30XAK | 30000 | 30000 | 17100 | 20 | 10
207188934 | AIRQUEST | DLCSRBH36AAK | DLFSHBH36XAK | 36000 | 36000 | 20000 | 18 | 12
207188935 | PAYNE | 38MARBQ06AA3 | DHMAHBQ06XA3 | 6000 | 7000 | 9000 | 26.5 | 14
207188936 | MIDEA | 38MARBQ06AA3 | DHMAHBQ06XA3 | 6000 | 7000 | 9000 | 26.5 | 14
206350328 | CARRIER | 38MARBQ09AA3 | 40MBDQ09---3 | 9000 | 10000 | 6400 | 23 | 12
206350329 | CARRIER | 38MARBQ12AA3 | 40MBCQ12---3 | 12000 | 12000 | 7900 | 21.5 | 10.6
206350330 | CARRIER | 38MARBQ12AA3 | 40MBDQ12---3 | 12000 | 12000 | 8300 | 21.5 | 11.5
206350331 | CARRIER | 38MARBQ12AA3 | 40MBFQ12---3 | 12000 | 12000 | 8400 | 23 | 11.5
206350332 | CARRIER | 38MARBQ18AA3 | 40MBCQ18---3 | 16000 | 18000 | 11000 | 20 | 10.3
206350333 | CARRIER | 38MARBQ18AA3 | 40MBDQ18---3 | 16500 | 19000 | 12700 | 19.6 | 11
206350334 | CARRIER | 38MARBQ18AA3 | 40MBFQ18---3 | 17000 | 18000 | 12000 | 20.2 | 10.6
206350335 | CARRIER | 38MARBQ24AA3 | 40MBCQ24---3 | 24000 | 24000 | 14500 | 20 | 11.6
206350336 | CARRIER | 38MARBQ24AA3 | 40MBDQ24---3 | 24000 | 24600 | 14500 | 20.6 | 12.6
206350337 | CARRIER | 38MARBQ24AA3 | 40MBFQ24---3 | 24000 | 24600 | 14500 | 20.2 | 11.6
206350338 | BRYANT | 38MARBQ09AA3 | 40MBCQ09---3 | 9000 | 10000 | 6100 | 20.5 | 10.8
206350339 | BRYANT | 38MARBQ09AA3 | 40MBDQ09---3 | 9000 | 10000 | 6400 | 23 | 12
206350340 | BRYANT | 38MARBQ12AA3 | 40MBCQ12---3 | 12000 | 12000 | 7900 | 21.5 | 10.6
206350341 | BRYANT | 38MARBQ12AA3 | 40MBDQ12---3 | 12000 | 12000 | 8300 | 21.5 | 11.5
206350342 | BRYANT | 38MARBQ12AA3 | 40MBFQ12---3 | 12000 | 12000 | 8400 | 23 | 11.5
206350343 | BRYANT | 38MARBQ18AA3 | 40MBCQ18---3 | 16000 | 18000 | 11000 | 20 | 10.3
206350344 | BRYANT | 38MARBQ18AA3 | 40MBDQ18---3 | 16500 | 19000 | 12700 | 19.6 | 11
206350345 | BRYANT | 38MARBQ18AA3 | 40MBFQ18---3 | 17000 | 18000 | 12000 | 20.2 | 10.6
206347315 | KERR | A-KMH09SU-1 | B-KMH09CU-1 | 9000 | 10000 | 6700 | 20 | 10.8
206347316 | KERR | A-KMH12SU-1 | B-KMH12CU-1 | 12000 | 12000 | 8700 | 19.5 | 10.6
206347317 | KERR | A-KMH18SU-1A | B-KMH18CU-1 | 16000 | 18000 | 11000 | 20 | 10.3
206347318 | KERR | A-KMH24SU-1A | B-KMH24CU-1 | 24000 | 24000 | 14500 | 20 | 11.6
206347319 | KERR | A-KMH12SU-1 | B-KMH12FU-1 | 12000 | 12000 | 9600 | 19.4 | 10.5
206347320 | KERR | A-KMH18SU-1A | B-KMH18DU-1 | 16500 | 19000 | 12700 | 19.6 | 11
206347321 | KERR | A-KMH24SU-1A | B-KMH24DU-1 | 24000 | 24600 | 14500 | 20.6 | 12.6
206347322 | KERR | A-KMH18SU-1A | B-KMH18UU-1 | 17000 | 18000 | 12000 | 20.2 | 10.6
206347323 | KERR | A-KMH24SU-1A | B-KMH24UU-1 | 24000 | 24600 | 14500 | 20.2 | 11.6
206348120 | KARDA | 1KARDA09SZO25 | 2PAMSDH09 | 9000 | 10000 | 7200 | 23 | 12
206348121 | KARDA | 1KARDA12SZO22.5 | 2PAMSDH12 | 12000 | 12000 | 8500 | 20.5 | 11
206348122 | KARDA | 2KARDA18SZO20 | 2PAMSDH18 | 16500 | 19000 | 12700 | 19.6 | 11
206348123 | KARDA | 1KARDA24SZO20.5 | 2PAMSDH24 | 24000 | 24600 | 14500 | 20.6 | 12.6
206348124 | PERFECTAIRE | 1KARDA09SZO25 | 2PAMSDH09 | 9000 | 10000 | 7200 | 23 | 12
206348125 | PERFECTAIRE | 1KARDA12SZO22.5 | 2PAMSDH12 | 12000 | 12000 | 8500 | 20.5 | 11
206348126 | PERFECTAIRE | 2KARDA18SZO20 | 2PAMSDH18 | 16500 | 19000 | 12700 | 19.6 | 11
206348127 | PERFECTAIRE | 1KARDA24SZO20.5 | 2PAMSDH24 | 24000 | 24600 | 14500 | 20.6 | 12.6
207200481 | Hitachi | RAC-PH09WHLAE |  | 9000 | 12000 | 8000 | 20.5 | 12.5
207200482 | Hitachi | RAC-PH12WHLAE |  | 12000 | 14500 | 9500 | 20.5 | 12.2
202392208 | American Standard / Mitsubishi Electric | NAXSKS09A112AA | NAXDKS09A112AA | 9000 | 12000 | 7600 | 18.8 | 11
202392209 | Trane / Mitsubishi Electric | NTXSKS09A112AA | NTXUKS09A112AA | 9000 | 12000 | 7700 | 19.5 | 13.3
202392210 | American Standard / Mitsubishi Electric | NAXSKS09A112AA | NAXUKS09A112AA | 9000 | 12000 | 7700 | 19.5 | 13.3
202392211 | Trane / Mitsubishi Electric | NTXSKS09A112AA | PEAD-A09AA | 9000 | 12000 | 7600 | 19.7 | 12.6
202392212 | American Standard / Mitsubishi Electric | NAXSKS09A112AA | PEAD-A09AA | 9000 | 12000 | 7600 | 19.7 | 12.6
202392213 | Trane / Mitsubishi Electric | NTXSKS09A112AA | NTXCKS09A112AA | 9000 | 11000 | 6900 | 22.4 | 12.2
202392214 | American Standard / Mitsubishi Electric | NAXSKS09A112AA | NAXCKS09A112AA | 9000 | 11000 | 6900 | 22.4 | 12.2
202392215 | Trane / Mitsubishi Electric | NTXSKS12A112AA | PEAD-A12AA | 12000 | 15000 | 9900 | 20.5 | 13
202392216 | American Standard / Mitsubishi Electric | NAXSKS12A112AA | PEAD-A12AA | 12000 | 15000 | 9900 | 20.5 | 13
202392217 | Trane / Mitsubishi Electric | NTXSKS12A112AA | NTXDKS12A112AA | 12000 | 15000 | 10000 | 20.5 | 12.4
202392218 | American Standard / Mitsubishi Electric | NAXSKS12A112AA | NAXDKS12A112AA | 12000 | 15000 | 10000 | 20.5 | 12.4
202392219 | Trane / Mitsubishi Electric | NTXSKS12A112AA | NTXUKS12A112AA | 12000 | 15400 | 9900 | 19.8 | 12.1
202392220 | American Standard / Mitsubishi Electric | NAXSKS12A112AA | NAXUKS12A112AA | 12000 | 15400 | 9900 | 19.8 | 12.1
207203477 | TESLA | TTAX71-12410IWPC | TTAX71-12410IWPC-I | 12000 | 12500 | 7000 | 19 | 9.5
207203478 | TESLA | TTAX71-18410I | TTAX71-18410I-I | 18000 | 19000 | 11600 | 19 | 10
207203479 | TESLA | TTAX71-18410IW | TTAX71-18410IW-I | 18000 | 19000 | 11600 | 19 | 10
207203480 | TESLA | TTAX71-18410IWPC | TTAX71-18410IWPC-I | 18000 | 19000 | 11600 | 19 | 10
207203481 | TESLA | TTAX71-24410I | TTAX71-24410I-I | 24000 | 24400 | 16200 | 18 | 10
206349890 | AERIS | MSO-60 | MSI-60 | 57000 | 60000 | 37600 | 18 | 9
206350306 | PAYNE | 38MARBQ30AA3 | DHMAHBQ30XA3 | 30000 | 30000 | 19000 | 20 | 9.6
206350307 | PAYNE | 38MARBQ36AA3 | DHMAHBQ36XA3 | 36000 | 36000 | 22400 | 17.5 | 9
206350308 | MIDEA | 38MARBQ30AA3 | DHMAHBQ30XA3 | 30000 | 30000 | 19000 | 20 | 9.6
206350309 | MIDEA | 38MARBQ36AA3 | DHMAHBQ36XA3 | 36000 | 36000 | 22400 | 17.5 | 9
206350310 | Weathermaker | 38MARBQ30AA3 | DHMAHBQ30XA3 | 30000 | 30000 | 19000 | 20 | 9.6
206350311 | Weathermaker | 38MARBQ36AA3 | DHMAHBQ36XA3 | 36000 | 36000 | 22400 | 17.5 | 9
206350312 | PAYNE | 38MARBQ12AA1 | DHMAHBQ12XA1 | 12000 | 12100 | 7400 | 23 | 11.6
206350313 | PAYNE | 38MARBQ09AA3 | DHMAHBQ09XA3 | 9000 | 11800 | 7500 | 28.1 | 13
206350314 | PAYNE | 38MARBQ12AA3 | DHMAHBQ12XA3 | 12000 | 12000 | 7500 | 25.5 | 13
206350315 | PAYNE | 38MARBQ18AA3 | DHMAHBQ18XA3 | 18000 | 18000 | 10800 | 21.5 | 13
206350316 | PAYNE | 38MARBQ24AA3 | DHMAHBQ24XA3 | 24000 | 29000 | 19800 | 21.5 | 12
206350317 | MIDEA | 38MARBQ12AA1 | DHMAHBQ12XA1 | 12000 | 12100 | 7400 | 23 | 11.6
206350318 | MIDEA | 38MARBQ09AA3 | DHMAHBQ09XA3 | 9000 | 11800 | 7500 | 28.1 | 13
206350319 | MIDEA | 38MARBQ12AA3 | DHMAHBQ12XA3 | 12000 | 12000 | 7500 | 25.5 | 13
206350320 | MIDEA | 38MARBQ18AA3 | DHMAHBQ18XA3 | 18000 | 18000 | 10800 | 21.5 | 13
206350321 | MIDEA | 38MARBQ24AA3 | DHMAHBQ24XA3 | 24000 | 29000 | 19800 | 21.5 | 12
206350322 | Weathermaker | 38MARBQ12AA1 | DHMAHBQ12XA1 | 12000 | 12100 | 7400 | 23 | 11.6
201835715 | KEEPRITE | DLCSRAH18AAK | DLFSFAH18XAK | 17000 | 18000 | 12900 | 19.9 | 10.2
201835716 | HEIL | DLCSRAH18AAK | DLFSCAH18XAK | 16000 | 18000 | 12000 | 20 | 10.5
207318107 | GREE | GWH12AGC-A3DNA1A/O | GWH12ACC-A3DN***/I | 12100 | 12100 | 7700 | 23 | 11
207324060 | GREE | GWH12QC-A3DNA6E/O | GWH12AFC-A3DN***/I | 12000 | 13000 | 7600 | 16 | 9
207334301 | FUJITSU | AOUH12LUAS1 | ARUH12LUAS | 12000 | 16000 | 10500 | 21.3 | 11.7
207334304 | WHYNTER | MSO-036H23016-01NEF | MSI-036H23016-01NEF | 36000 | 36000 | 21400 | 16 | 10
207334305 | WHYNTER | MSO-012H11517-01NEF | MSI-012H11517-01NEF | 12000 | 12000 | 7500 | 17.2 | 9
207334306 | WHYNTER | MSO-009H11519-01NEF | MSI-009H11519-01NEF | 9000 | 10000 | 6000 | 19 | 10
207334307 | WHYNTER | MSO-024H23019-01NEF | MSI-024H23019-01NEF | 24000 | 24000 | 14400 | 17 | 9.5
207334308 | AIRDACH | ACSH3618VM1XD | AIDH3600VM1XD | 36000 | 36000 | 18400 | 18 | 9.1
207334309 | AIRDACH | ACSH1819VM1XD | AIDH1800VM1XD | 18000 | 18000 | 11500 | 19 | 10.8
207334310 | AIRDACH | ACSH2419VM1XD | AIDH2400VM1XD | 24000 | 26000 | 17000 | 19.4 | 11.3
207334311 | AIRDACH | ACSH3019VM1XD | AIDH3000VM1XD | 30000 | 31000 | 19000 | 19.5 | 10.3
207334312 | AIRDACH | ACSH6018VM1XD | AIDH6000VM1XD | 57000 | 60000 | 33800 | 18 | 9.2
207334313 | AIRDACH | ACSH4818VM1XD | AIDH4800VM1XD | 47000 | 55000 | 33000 | 17.3 | 10
207337194 | WESTINGHOUSE | WHZ09SZA21S | WHZ09WMA21S | 9000 | 10500 | 6500 | 28 | 12.5
207337195 | WESTINGHOUSE | WHZ12SZA21S | WHZ12WMA21S | 12000 | 13000 | 8000 | 25 | 12
207338159 | PERFECTAIRE | 3PAMSHH18-SZO-20.5 | 2PAMSHH18-SZW-20 | 17000 | 18000 | 10900 | 20.5 | 11
202373733 | Trane / Mitsubishi Electric | NTXSST12A112A* | NTXWST12A112A* | 12000 | 14400 | 9200 | 23.1 | 12.5
202373734 | Trane / Mitsubishi Electric | NTXSST15A112A* | NTXWST15A112A* | 14000 | 18000 | 12100 | 21.6 | 11.7
202373735 | Trane / Mitsubishi Electric | NTXSST18A112A* | NTXWST18A112A* | 18000 | 21600 | 13800 | 20.5 | 11.2
202373736 | Trane / Mitsubishi Electric | NTXSST24A112A* | NTXWST24A112A* | 22400 | 27600 | 16000 | 20.5 | 10
202373737 | Trane / Mitsubishi Electric | NTXSMT09A112A* | NTXWMT09A112A* | 9000 | 10900 | 6700 | 18 | 10
202373738 | Trane / Mitsubishi Electric | NTXSMT12A112A* | NTXWMT12A112A* | 12000 | 12200 | 7600 | 18 | 10
202373739 | Trane / Mitsubishi Electric | NTXSMT15A112A* | NTXWMT15A112A* | 14000 | 18000 | 11500 | 18 | 10
202373740 | Trane / Mitsubishi Electric | NTXSMT18A112A* | NTXWMT18A112A* | 17200 | 18000 | 11500 | 18 | 10
202373741 | Trane / Mitsubishi Electric | NTXSMT24A112A* | NTXWMT24A112A* | 22400 | 26000 | 18500 | 18 | 10
202373709 | Trane / Mitsubishi Electric | NTXMMX20A122A* |  | 18000 | 22000 | 13500 | 20 | 10
202373710 | Trane / Mitsubishi Electric | NTXMPH20A122A* |  | 18000 | 22000 | 13700 | 17 | 9.8
207338220 | MDV | MOX230-12HFN1-BV0Q1W | MSABB-12HRFN1-BV0Q1W | 12000 | 12000 | 7400 | 22 | 11.5
207338221 | MDV | MOX430-18HFN1-MT2Q1W | MSABE-18HRFN1-MT2Q1W | 18000 | 18000 | 11500 | 22 | 11.5
207338222 | MDV | MOD31-23HFN1-MT2Q1W | MSABE-23HRFN1-MT2Q1W | 23000 | 25000 | 15500 | 20.5 | 10.5
207338223 | MDV | MOD30-36HFN1-MR0Q1W | MSABF-36HRFN1-MR0Q1W | 36000 | 36000 | 21000 | 18 | 12
207339161 | MRCOOL | O-HH-09-HP-C-230A | O-09-HP-WMAH-230B | 9000 | 11800 | 7500 | 28.1 | 13
207339162 | MRCOOL | O-HH-12-HP-C-230A | O-12-HP-WMAH-230B | 12000 | 12000 | 7500 | 25.5 | 13
207339163 | MRCOOL | O-HH-18-HP-C-230A | O-18-HP-WMAH-230B | 18000 | 18000 | 10800 | 21.5 | 13
207339164 | MRCOOL | O-HH-24-HP-C-230A | O-24-HP-WMAH-230B | 24000 | 29000 | 19800 | 21.5 | 12
207339165 | AURORA | AU-A09HR-1B-O | AU-A09HR-1B-I | 9000 | 10000 | 6000 | 21.5 | 10.5
207339166 | AURORA | AU-A12HR-1B-O | AU-A12HR-1B-I | 12000 | 12000 | 7000 | 20 | 10.8
207339167 | AURORA | AU-A09HR-2B-O | AU-A09HR-2B-I | 9000 | 10000 | 6000 | 21.5 | 10.5
207339168 | AURORA | AU-A12HR-2B-O | AU-A12HR-2B-I | 12000 | 12000 | 7000 | 20.5 | 10.7
207339169 | AURORA | AU-A18HR-2B-O | AU-A18HR-2B-I | 18000 | 18800 | 11400 | 19.5 | 10
207339170 | AURORA | AU-A24HR-2B-O | AU-A24HR-2B-I | 24000 | 24000 | 14800 | 18.5 | 10.2
207339171 | AURORA | AU-A30HR-2B-O | AU-A30HR-2B-I | 30000 | 30000 | 18500 | 18.6 | 9.5
207339172 | AURORA | AU-A36HR-2B-O | AU-A36HR-2B-I | 36000 | 36600 | 24000 | 17.5 | 12
207339173 | BLUERIDGE | BMY922C | BMY922WM | 9000 | 10000 | 6000 | 21.5 | 10.5
207339174 | BLUERIDGE | BMY1221C | BMY1221WM | 12000 | 12000 | 7000 | 20.5 | 10.7
207339175 | BLUERIDGE | BMY1820C | BMY1820WM | 18000 | 18800 | 11400 | 19.5 | 10
207339176 | BLUERIDGE | BMY2419C | BMY2419WM | 24000 | 24000 | 14800 | 18.5 | 10.2
207339177 | BLUERIDGE | BMY3020C | BMY3020WM | 30000 | 30000 | 17100 | 20 | 10
207339178 | BLUERIDGE | BMY3618C | BMY3618WM | 36000 | 36000 | 20000 | 18 | 12
207339179 | BLUERIDGE | BMY12DIY22C | BMY12DIY22WM | 12000 | 12000 | 7400 | 22 | 11.5
207339180 | BLUERIDGE | BMY18DIY22C | BMY18DIY22WM | 18000 | 18000 | 11500 | 22 | 11.5
207339181 | BLUERIDGE | BMY24DIY21C | BMY24DIY21WM | 23000 | 25000 | 15500 | 20.5 | 10.5
206350346 | BRYANT | 38MARBQ24AA3 | 40MBCQ24---3 | 24000 | 24000 | 14500 | 20 | 11.6
206350347 | BRYANT | 38MARBQ24AA3 | 40MBDQ24---3 | 24000 | 24600 | 14500 | 20.6 | 12.6
206350348 | BRYANT | 38MARBQ24AA3 | 40MBFQ24---3 | 24000 | 24600 | 14500 | 20.2 | 11.6
206350349 | PAYNE | 38MARBQ09AA3 | 40MBCQ09---3 | 9000 | 10000 | 6100 | 20.5 | 10.8
206350350 | PAYNE | 38MARBQ09AA3 | 40MBDQ09---3 | 9000 | 10000 | 6400 | 23 | 12
206350351 | PAYNE | 38MARBQ12AA3 | 40MBCQ12---3 | 12000 | 12000 | 7900 | 21.5 | 10.6
206350352 | PAYNE | 38MARBQ12AA3 | 40MBDQ12---3 | 12000 | 12000 | 8300 | 21.5 | 11.5
206350353 | PAYNE | 38MARBQ12AA3 | 40MBFQ12---3 | 12000 | 12000 | 8400 | 23 | 11.5
206350354 | PAYNE | 38MARBQ18AA3 | 40MBCQ18---3 | 16000 | 18000 | 11000 | 20 | 10.3
206350355 | PAYNE | 38MARBQ18AA3 | 40MBDQ18---3 | 16500 | 19000 | 12700 | 19.6 | 11
206350356 | PAYNE | 38MARBQ18AA3 | 40MBFQ18---3 | 17000 | 18000 | 12000 | 20.2 | 10.6
206350357 | PAYNE | 38MARBQ24AA3 | 40MBCQ24---3 | 24000 | 24000 | 14500 | 20 | 11.6
206350358 | PAYNE | 38MARBQ24AA3 | 40MBDQ24---3 | 24000 | 24600 | 14500 | 20.6 | 12.6
206350359 | PAYNE | 38MARBQ24AA3 | 40MBFQ24---3 | 24000 | 24600 | 14500 | 20.2 | 11.6
206350360 | Weathermaker | 38MARBQ09AA3 | 40MBCQ09---3 | 9000 | 10000 | 6100 | 20.5 | 10.8
206350361 | Weathermaker | 38MARBQ09AA3 | 40MBDQ09---3 | 9000 | 10000 | 6400 | 23 | 12
206350362 | Weathermaker | 38MARBQ12AA3 | 40MBCQ12---3 | 12000 | 12000 | 7900 | 21.5 | 10.6
206350363 | Weathermaker | 38MARBQ12AA3 | 40MBDQ12---3 | 12000 | 12000 | 8300 | 21.5 | 11.5
207203482 | TESLA | TTAX71-24410IW | TTAX71-24410IW-I | 24000 | 24400 | 16200 | 18 | 10
207203483 | TESLA | TTAX71-24410IWPC | TTAX71-24410IWPC-I | 24000 | 24400 | 16200 | 18 | 10
207203484 | TESLA | TTAX71-36410I | TTAX71-36410I-I | 36000 | 36000 | 19500 | 17 | 8.5
207203485 | TESLA | TTAX71-36410IW | TTAX71-36410IW-I | 36000 | 36000 | 19500 | 17 | 8.5
207203486 | TESLA | TTAX71-36410IWPC | TTAX71-36410IWPC-I | 36000 | 36000 | 19500 | 17 | 8.5
207207465 | G-AIR | GSW-H36U2 | GSW-H36U2 | 34000 | 34000 | 18800 | 16.5 | 8.2
207213934 | Trane | 4TXK6518GF00HAA | 4MXD6518GF00HAA | 17000 | 18000 | 9100 | 20 | 9
207213935 | Trane | 4TXK6518GF00HAA | 4MXC6518GF00HAA | 17000 | 18000 | 9000 | 20 | 9
207213936 | Trane | 4TXK6518GF00HAA | 4MXX6518GF00HAA | 17000 | 18000 | 9100 | 20 | 9.5
207213937 | Trane | 4TXK6524GF00HAA | 4MXD6524GF00HAA | 23000 | 23600 | 10300 | 18.3 | 9
207213938 | Trane | 4TXK6524GF00HAA | 4MXC6524GF00HAA | 23000 | 23600 | 10300 | 18 | 9
207213939 | Trane | 4TXK6524GF00HAA | 4MXX6524GF00HAA | 23000 | 23600 | 10300 | 18.3 | 9
207213940 | Trane | 4TXK6536GF00HAA | 4MXD6536GF00HAA | 33000 | 33000 | 19000 | 16 | 9
207213941 | Trane | 4TXK6536GF00HAA | 4MXC6536GF00HAA | 33000 | 33000 | 19000 | 16 | 9
207213942 | Trane | 4TXK6536GF00HAA | 4MXX6536GF00HAA | 33000 | 33000 | 19000 | 16 | 9
207213943 | Trane | 4TXK6548GF00HAA | 4MXD6548GF00HAA | 44000 | 46000 | 26000 | 16 | 8.8
207213944 | Trane | 4TXK6548GF00HAA | 4MXC6548GF00HAA | 44000 | 44000 | 25000 | 15 | 8.8
206350380 | MIDEA | 38MARBQ24AA3 | 40MBDQ24---3 | 24000 | 24600 | 14500 | 20.6 | 12.6
206350381 | MIDEA | 38MARBQ24AA3 | 40MBFQ24---3 | 24000 | 24600 | 14500 | 20.2 | 11.6
206350382 | ARCOAIRE | DLCSRBH09AAK | DLFSCAH09XAK | 9000 | 10000 | 6100 | 20.5 | 10.8
206350383 | ARCOAIRE | DLCSRBH09AAK | DLFSDAH09XAK | 9000 | 10000 | 6400 | 23 | 12
206350384 | ARCOAIRE | DLCSRBH12AAK | DLFSCAH12XAK | 12000 | 12000 | 7900 | 21.5 | 10.6
206350385 | ARCOAIRE | DLCSRBH12AAK | DLFSDAH12XAK | 12000 | 12000 | 8300 | 21.5 | 11.5
206350386 | ARCOAIRE | DLCSRBH12AAK | DLFSFAH12XAK | 12000 | 12000 | 8400 | 23 | 11.5
206350387 | ARCOAIRE | DLCSRBH18AAK | DLFSCAH18XAK | 16000 | 18000 | 11000 | 20 | 10.3
206350388 | ARCOAIRE | DLCSRBH18AAK | DLFSDAH18XAK | 16500 | 19000 | 12700 | 19.6 | 11
206350389 | ARCOAIRE | DLCSRBH18AAK | DLFSFAH18XAK | 17000 | 18000 | 12000 | 20.2 | 10.6
206350390 | ARCOAIRE | DLCSRBH24AAK | DLFSCAH24XAK | 24000 | 24000 | 14500 | 20 | 11.6
206350391 | ARCOAIRE | DLCSRBH24AAK | DLFSDAH24XAK | 24000 | 24600 | 14500 | 20.6 | 12.6
206350392 | ARCOAIRE | DLCSRBH24AAK | DLFSFAH24XAK | 24000 | 24600 | 14500 | 20.2 | 11.6
206350393 | COMFORTMAKER | DLCSRBH09AAK | DLFSCAH09XAK | 9000 | 10000 | 6100 | 20.5 | 10.8
206350394 | COMFORTMAKER | DLCSRBH09AAK | DLFSDAH09XAK | 9000 | 10000 | 6400 | 23 | 12
206350395 | COMFORTMAKER | DLCSRBH12AAK | DLFSCAH12XAK | 12000 | 12000 | 7900 | 21.5 | 10.6
206350396 | COMFORTMAKER | DLCSRBH12AAK | DLFSDAH12XAK | 12000 | 12000 | 8300 | 21.5 | 11.5
206350397 | COMFORTMAKER | DLCSRBH12AAK | DLFSFAH12XAK | 12000 | 12000 | 8400 | 23 | 11.5
207200483 | Hitachi | RAC-PH24WHLAE |  | 22000 | 25000 | 15300 | 20.5 | 12.2
207200484 | Hitachi | RAC-PH18WHLAE |  | 18000 | 21600 | 13300 | 20.5 | 12.5
207200542 | AUX | ASW-H12U2/#R1DI-US | ASW-H12U2/#R1DI-US | 12000 | 12300 | 7000 | 17 | 9
207200543 | AUX | ASW-H24U2/#R1DI-US | ASW-H24U2/#R1DI-US | 23000 | 24000 | 11000 | 17 | 9
207200544 | AUX | ASW-H18T2/#R1DI-US | ASW-H18T2/#R1DI-US | 17000 | 17200 | 10000 | 21 | 10
207200545 | AUX | ASW-H18UA2/#R1DI-US | ASW-H18UA2/#R1DI-US | 18000 | 18400 | 10000 | 17 | 9
207200546 | AUX | ASW-H36U2/#R1DI-US | ASW-H36U2/#R1DI-US | 34000 | 34000 | 18800 | 16.5 | 8.2
207200547 | AUX | ASW-H24G2/#R1DI-US | ASW-H24G2/#R1DI-US | 22000 | 23000 | 17200 | 21 | 11
207201623 | WABBAN | BBOX13012HFN1MP0W | BBSAFB12HRDN1MP0W | 12000 | 12000 | 6500 | 16.8 | 9.4
207201624 | WABBAN | BBOX23017HDN1MP0W | BBSAFC17HRDN1MP0W | 17000 | 18000 | 11000 | 16.8 | 9.7
207201625 | GREE | 3VIR09HP230V1AO | DUCT09HP230V1BD | 9100 | 11000 | 6900 | 21 | 11.2
207201626 | GREE | 3VIR09HP230V1AO | FLR09HP230V1BF | 9100 | 11000 | 6900 | 19.5 | 11.2
207201627 | GREE | 3VIR12HP230V1AO | DUCT12HP230V1BD | 12000 | 12000 | 6900 | 20.5 | 10.6
207201628 | GREE | 3VIR12HP230V1AO | CAS12HP230V1BC | 12000 | 12000 | 6900 | 24 | 11.3
207201629 | GREE | 3VIR12HP230V1AO | FLR12HP230V1BF | 12000 | 12000 | 7200 | 19.6 | 10.5
207201630 | GREE | 3VIR18HP230V1AO | DUCT18HP230V1BD | 18000 | 18200 | 12500 | 15.2 | 9.7
207201631 | GREE | 3VIR18HP230V1AO | CAS18HP230V1BC | 18000 | 18200 | 12500 | 20 | 10
207201632 | GREE | 3VIR18HP230V1AO | FLR18HP230V1BF | 18000 | 18200 | 12700 | 15 | 8.5
207188937 | Weathermaker | 38MARBQ06AA3 | DHMAHBQ06XA3 | 6000 | 7000 | 9000 | 26.5 | 14
207188938 | BRYANT | 38MARBQ06AA3 | 619AHBQ06XA3 | 6000 | 7000 | 9000 | 26.5 | 14
207188939 | CARRIER | 38MARBQ06AA3 | 40MAHBQ06XA3 | 6000 | 7000 | 9000 | 26.5 | 14
207188940 | MRCOOL | EZPRO-09-HP-C-11516 | EZPRO-09-HP-WMAH-115 | 9000 | 10000 | 7500 | 20 | 10.3
207188941 | MRCOOL | EZPRO-12-HP-C-11516 | EZPRO-12-HP-WMAH-115 | 12000 | 12000 | 7800 | 18 | 11.1
207188942 | MRCOOL | EZPRO-18-HP-C-23016 | EZPRO-18-HP-WMAH-230 | 17000 | 18700 | 10900 | 18.5 | 9.86
207188943 | MRCOOL | EZPRO-24-HP-C-23016 | EZPRO-24-HP-WMAH-230 | 24000 | 25000 | 18000 | 18 | 10.3
207192273 | MDV | MOB30-09HFN1-BT0Q1W | MSABB-09HRFN1-MT0Q1W | 9000 | 9800 | 7200 | 20 | 10
207192274 | SuperAir | SN-36000MIA | SN-36000MIA | 36000 | 36000 | 21400 | 16 | 10
207192275 | DIAMONDAIR | D1609HMSOF115V | D1609HMSIF115V | 9000 | 9800 | 5500 | 16.5 | 9.8
207192276 | DIAMONDAIR | D1612HMSOF | D1612HMSIF | 12000 | 12000 | 6500 | 16.8 | 9.4
207192277 | DIAMONDAIR | D1618HMSOF | D1618HMSIF | 17000 | 18000 | 11000 | 16.8 | 9.7
207192278 | DIAMONDAIR | D1624HMSOF | D1624HMSIF | 24000 | 24000 | 14400 | 16.5 | 9.5
207192279 | Coast Air | A-CAD09-0 | B-CAD09-0 | 9000 | 9800 | 7200 | 20 | 10
207192280 | PERFECTAIRE | 1PAMSHH24-SZW-20.5 | 2PAMSCH24 | 24000 | 24000 | 14500 | 20 | 11.6
207192281 | PERFECTAIRE | 2PAMSH09-MZO | 2PAMSH09-MZW | 9000 | 9800 | 6400 | 22.8 | 10.5
207192282 | PERFECTAIRE | 2PAMSH12-MZO | 2PAMSH12-MZW | 12000 | 12000 | 7200 | 21.5 | 9.8
207192283 | PERFECTAIRE | 2PAMSH18-MZO | 2PAMSH18-MZW | 18000 | 18000 | 10400 | 21 | 10
202442974 | AIRTEMP | GXH18(5.3)FMK4DH |  | 18000 | 19000 | 12300 | 14 | 9
202442975 | AIRTEMP | GXH24(7.0)FMK4DH |  | 26000 | 29000 | 17800 | 14 | 9
202442976 | AIRTEMP | GXH30(8.8)FMK4DH |  | 29200 | 32000 | 19800 | 14.5 | 9.8
202442977 | AIRTEMP | GXH36(10.6)FMK4DH |  | 34000 | 43500 | 25000 | 14.8 | 9.9
202442978 | AIRTEMP | GXH42(12.3)FMK4DH |  | 39500 | 46500 | 28000 | 14.7 | 9.6
202443083 | GREE | GWH12QC-D3DNC4P/O | GWH12QC-D3DNC4P/I | 12000 | 13000 | 7100 | 22 | 11
202443278 | REZNOR | GXH09(2.6)LSA4DL | GHH09(2.6)LSA4DL | 9000 | 9600 | 5400 | 16 | 9
207342463 | Mitsubishi Electric | MXZ-3C24NA3 |  | 23600 | 24600 | 14000 | 16 | 9
207348694 | Mitsubishi Electric | MXZ-3C24NAHZ3 |  | 22000 | 25000 | 14000 | 19 | 10
207348694 | Mitsubishi Electric | MXZ-3C24NAHZ3 |  | 23600 | 24600 | 14000 | 15.5 | 9
206597545 | ApooDr | ASA19-12H1B | ASA19-12H1A | 12000 | 12000 | 7500 | 19 | 9.5
206597546 | ApooDr | ASA19-09H2B | ASA19-09H2A | 9000 | 9000 | 6000 | 18 | 9.5
206597547 | ApooDr | ASA19-12H2B | ASA19-12H2A | 12000 | 12000 | 6800 | 19 | 9.5
206597548 | ApooDr | ASA19-18H2B | ASA19-18H2A | 18000 | 18000 | 11000 | 19 | 10
206597549 | ApooDr | ASA19-24H2B | ASA19-24H2A | 24000 | 24000 | 14400 | 17 | 9.5
206597550 | ApooDr | ASA19-30H2B | ASA19-30H2A | 30000 | 30000 | 19000 | 18 | 9.6
10595379 | RHEEM | ROSH24AHXHJ | RIWH24AVFJ | 22000 | 25200 | 18000 | 19.5 | 10.5
10595380 | RUUD | UOSH24AHXHJ | UIWH24AVFJ | 22000 | 25200 | 18000 | 19.5 | 10.5
10595381 | RHEEM | ROSH30AHXHJ | RIWH30AVFJ | 30000 | 32000 | 18900 | 18.7 | 11.8
205921378 | MIDEA | DLCSRAH24AAK | DLFSAAH24XAK | 20800 | 29000 | 17500 | 20 | 10
205921379 | TEMPSTAR | DLCSRAH24AAK | DLFSAAH24XAK | 20800 | 29000 | 17500 | 20 | 10
205921380 | SMART COMFORT | DLCSRAH24AAK | DLFSAAH24XAK | 20800 | 29000 | 17500 | 20 | 10
205921381 | AIRQUEST | DLCSRAH24AAK | DLFSAAH24XAK | 20800 | 29000 | 17500 | 20 | 10
205921382 | Weathermaker | 38MAQB24R--3 | 40MBAAQ24XA3 | 20800 | 29000 | 17500 | 20 | 10
205921384 | CARRIER | 38MAQB24R--3 | 40MBAAQ24XA3 | 20800 | 29000 | 17500 | 20 | 10
205921386 | PAYNE | 38MAQB24R--3 | 40MBAAQ24XA3 | 20800 | 29000 | 17500 | 20 | 10
205921388 | BRYANT | 38MAQB24R--3 | 40MBAAQ24XA3 | 20800 | 29000 | 17500 | 20 | 10
205921390 | SENVILLE | SENA/09HF/OZ | SENA/09HF/ID | 9000 | 10000 | 7200 | 23 | 12
205921391 | SENVILLE | SENA/12HF/OZ | SENA/12HF/ID | 12000 | 12000 | 8500 | 20.5 | 11
205921392 | SENVILLE | SENA/18HF/OZ | SENA/18HF/ID | 16500 | 19000 | 13400 | 20 | 11
205921393 | SENVILLE | SENA/24HF/OZ | SENA/24HF/ID | 24000 | 24000 | 17200 | 20.5 | 12.5
205921394 | BOSCH | BMS500-AAS012-1CSXXA | BMS500-AAU012-1AHWXB | 12000 | 12000 | 7700 | 22.7 | 11
205921395 | AC PRO.COM | AOBA30-09HFN1-MT0W | AS11M-09HRFN1-MXOW(A) | 9000 | 9800 | 5800 | 23.5 | 10.8
205921396 | AC PRO.COM | AOB30-12HFN1-MT0W | AS11M-12HRFN1-MU5W | 12000 | 12000 | 7700 | 22.7 | 11
10595414 | RUUD | UOSH24AXCJ | RIUH24AXJ | 22200 | 24000 | 15000 | 15 | 8.5
10595415 | RHEEM | ROSH36AXCJ | RIUH36ASXJ | 34000 | 36400 | 23400 | 14 | 8.5
10595416 | RUUD | UOSH36AXCJ | RIUH36ASXJ | 34000 | 36400 | 23400 | 14 | 8.5
10595418 | RHEEM | ROMH18FXZHJ |  | 18000 | 22000 | 14200 | 21.5 | 10.3
10595419 | RUUD | UOMH18FXZHJ |  | 18000 | 22000 | 14200 | 21.5 | 10.3
10595418 | RHEEM | ROMH18FXZHJ |  | 18000 | 22000 | 14200 | 19 | 9
10595419 | RUUD | UOMH18FXZHJ |  | 18000 | 22000 | 14200 | 19 | 9
10595418 | RHEEM | ROMH18FXZHJ |  | 18000 | 22000 | 14200 | 20.25 | 9.65
10595419 | RUUD | UOMH18FXZHJ |  | 18000 | 22000 | 14200 | 20.25 | 9.65
10595424 | RHEEM | ROMH24FXZHJ |  | 22000 | 25000 | 15400 | 20 | 10.3
10595425 | RUUD | UOMH24FXZHJ |  | 22000 | 25000 | 15400 | 20 | 10.3
10595424 | RHEEM | ROMH24FXZHJ |  | 22000 | 25000 | 15400 | 18 | 9
10595425 | RUUD | UOMH24FXZHJ |  | 22000 | 25000 | 15400 | 18 | 9
10595424 | RHEEM | ROMH24FXZHJ |  | 22000 | 25000 | 15400 | 19 | 9.65
10595425 | RUUD | UOMH24FXZHJ |  | 22000 | 25000 | 15400 | 19 | 9.65
10595434 | RHEEM | ROMH36FXZHJ |  | 35200 | 36400 | 21400 | 20 | 10.3
10595433 | RUUD | UOMH36FXZHJ |  | 35200 | 36400 | 21400 | 20 | 10.3
10595434 | RHEEM | ROMH36FXZHJ |  | 35200 | 36400 | 21400 | 18 | 9.3
206709450 | Trane / Mitsubishi Electric | MUZ-FH12NAH | NTXWPH12A112A* | 12000 | 13600 | 8100 | 26.1 | 11.5
206709451 | Trane / Mitsubishi Electric | MUZ-FH15NA | NTXWPH15A112A* | 15000 | 18000 | 11000 | 22 | 12
206709452 | Trane / Mitsubishi Electric | MUZ-FH15NAH | NTXWPH15A112A* | 15000 | 18000 | 11000 | 22 | 11
206709453 | Trane / Mitsubishi Electric | MUZ-FH18NA2 | NTXWPH18A112A* | 17200 | 20200 | 13700 | 21 | 12
206709454 | Trane / Mitsubishi Electric | MUZ-FH18NAH2 | NTXWPH18A112A* | 17200 | 20200 | 13700 | 21 | 11
206709455 | American Standard / Mitsubishi Electric | NAXSPF09A112A* | NTXFKS09A112A* | 9000 | 11000 | 7500 | 28.2 | 13
206709456 | American Standard / Mitsubishi Electric | NAXSPF12A112A* | NTXFKS12A112A* | 12000 | 13000 | 8800 | 25.5 | 12
206709457 | American Standard / Mitsubishi Electric | NAXSPF15A112A* | NTXFKS15A112A* | 15000 | 18000 | 12000 | 21.8 | 11.6
206709458 | American Standard / Mitsubishi Electric | NAXSPF18A112A* | NTXFKS18A112A* | 17000 | 21000 | 12800 | 21 | 11.3
206709459 | American Standard / Mitsubishi Electric | NAXSPH12A112A* | NTXWPH12A112A* | 12000 | 13600 | 8100 | 26.1 | 12.5
206709460 | American Standard / Mitsubishi Electric | NAXSPH15A112A* | NTXWPH15A112A* | 15000 | 18000 | 11000 | 22 | 12
206709461 | American Standard / Mitsubishi Electric | NAXSPH18A112A* | NTXWPH18A112A* | 17200 | 20200 | 13700 | 21 | 12
206709462 | Trane / Mitsubishi Electric | NTXSPB12A112A* | MSZ-FH12NA | 12000 | 13600 | 8100 | 26.1 | 11.5
206709463 | Trane / Mitsubishi Electric | NTXSPB12A112A* | NAXWPH12A112A* | 12000 | 13600 | 8100 | 26.1 | 11.5
206709464 | Trane / Mitsubishi Electric | NTXSPB15A112A* | MSZ-FH15NA | 15000 | 18000 | 11000 | 22 | 11
206709465 | Trane / Mitsubishi Electric | NTXSPB15A112A* | NAXWPH15A112A* | 15000 | 18000 | 11000 | 22 | 11
206709492 | Trane / Mitsubishi Electric | NTXSPH12A112A* | MSZ-FH12NA | 12000 | 13600 | 8100 | 26.1 | 12.5
206709493 | Trane / Mitsubishi Electric | NTXSPH15A112A* | MSZ-FH15NA | 15000 | 18000 | 11000 | 22 | 12
206709494 | Trane / Mitsubishi Electric | NTXSPH18A112A* | MSZ-FH18NA2 | 17200 | 20200 | 13700 | 21 | 12
206709495 | American Standard / Mitsubishi Electric | MUZ-FH06NA | NAXWPH06A112A* | 6000 | 8700 | 5900 | 33.1 | 13.5
206709496 | Trane / Mitsubishi Electric | MUZ-FH06NA | NTXWPH06A112A* | 6000 | 8700 | 5900 | 33.1 | 13.5
206709497 | American Standard / Mitsubishi Electric | MUZ-FH06NAH | NAXWPH06A112A* | 6000 | 8700 | 5900 | 33.1 | 12.5
206709498 | Trane / Mitsubishi Electric | MUZ-FH06NAH | NTXWPH06A112A* | 6000 | 8700 | 5900 | 33.1 | 12.5
206709499 | American Standard / Mitsubishi Electric | MUZ-FH09NA | NAXWPH09A112A* | 9000 | 10900 | 6700 | 30.5 | 13.5
206709500 | Trane / Mitsubishi Electric | MUZ-FH09NA | NTXWPH09A112A* | 9000 | 10900 | 6700 | 30.5 | 13.5
206709501 | American Standard / Mitsubishi Electric | MUZ-FH09NAH | NAXWPH09A112A* | 9000 | 10900 | 6700 | 30.5 | 12.5
206709502 | Trane / Mitsubishi Electric | MUZ-FH09NAH | NTXWPH09A112A* | 9000 | 10900 | 6700 | 30.5 | 12.5
206709503 | American Standard / Mitsubishi Electric | NAXSPB06A112A* | NTXWPH06A112A* | 6000 | 8700 | 5900 | 33.1 | 12.5
206709504 | American Standard / Mitsubishi Electric | NAXSPB09A112A* | MSZ-FH09NA | 9000 | 10900 | 6700 | 30.5 | 12.5
206709505 | American Standard / Mitsubishi Electric | NAXSPB09A112A* | NTXWPH09A112A* | 9000 | 10900 | 6700 | 30.5 | 12.5
206709506 | American Standard / Mitsubishi Electric | NAXSPH06A112A* | NTXWPH06A112A* | 6000 | 8700 | 5900 | 33.1 | 13.5
206709507 | American Standard / Mitsubishi Electric | NAXSPH09A112A* | NTXWPH09A112A* | 9000 | 10900 | 6700 | 30.5 | 13.5
200059023 | SEA BREEZE | 24H46ZOMI | 24H46ZIMI | 24000 | 25000 | 14800 | 16 | 9
200059024 | THERMAL ZONE | 24H46ZOMI | 24H46ZIMI | 24000 | 25000 | 14800 | 16 | 9
205967974 | COMFORTMAKER | DLCVRAH09AAK | DLFVHAH09XAK | 9000 | 10000 | 6100 | 16.5 | 9.4
205967975 | COMFORTMAKER | DLCVRAH12AAK | DLFVHAH12XAK | 12000 | 12000 | 6500 | 16.8 | 9.4
205967976 | COMFORTMAKER | DLCVRAH18AAK | DLFVHAH18XAK | 17000 | 18000 | 11000 | 16.8 | 9.7
205967977 | COMFORTMAKER | DLCVRAH24AAK | DLFVHAH24XAK | 24000 | 24000 | 14400 | 16.5 | 9.5
205967978 | DAY & NIGHT | DLCVRAH09AAJ | DLFVHAH09XAJ | 9000 | 9800 | 5500 | 16.5 | 9.8
205967979 | DAY & NIGHT | DLCVRAH12AAJ | DLFVHAH12XAJ | 12000 | 12000 | 6500 | 16.5 | 9.4
205967980 | DAY & NIGHT | DLCVRAH09AAK | DLFVHAH09XAK | 9000 | 10000 | 6100 | 16.5 | 9.4
205967981 | DAY & NIGHT | DLCVRAH12AAK | DLFVHAH12XAK | 12000 | 12000 | 6500 | 16.8 | 9.4
205967982 | DAY & NIGHT | DLCVRAH18AAK | DLFVHAH18XAK | 17000 | 18000 | 11000 | 16.8 | 9.7
205967983 | DAY & NIGHT | DLCVRAH24AAK | DLFVHAH24XAK | 24000 | 24000 | 14400 | 16.5 | 9.5
205967984 | HEIL | DLCVRAH09AAJ | DLFVHAH09XAJ | 9000 | 9800 | 5500 | 16.5 | 9.8
205967985 | HEIL | DLCVRAH12AAJ | DLFVHAH12XAJ | 12000 | 12000 | 6500 | 16.5 | 9.4
205967986 | HEIL | DLCVRAH09AAK | DLFVHAH09XAK | 9000 | 10000 | 6100 | 16.5 | 9.4
205967987 | HEIL | DLCVRAH12AAK | DLFVHAH12XAK | 12000 | 12000 | 6500 | 16.8 | 9.4
205967988 | HEIL | DLCVRAH18AAK | DLFVHAH18XAK | 17000 | 18000 | 11000 | 16.8 | 9.7
205967989 | HEIL | DLCVRAH24AAK | DLFVHAH24XAK | 24000 | 24000 | 14400 | 16.5 | 9.5
206717836 | Trane / Mitsubishi Electric | PUZ-HA24NHA1 | TPLA0A0241EA70A | 24000 | 26000 | 17300 | 21.5 | 11.3
206717837 | Trane / Mitsubishi Electric | PUZ-HA24NHA1 | TPVA0A0241AA70A | 24000 | 26000 | 17500 | 19 | 10.4
206717838 | Trane / Mitsubishi Electric | PUZ-HA30NHA5 | TPCA0A0301KA70A | 30000 | 32000 | 19000 | 16.1 | 9.3
206717839 | Trane / Mitsubishi Electric | PUZ-HA30NHA5 | TPEADA0301AA70A | 27000 | 32000 | 19000 | 16.5 | 9.5
206717840 | Trane / Mitsubishi Electric | PUZ-HA30NHA5 | TPLA0A0301EA70A | 30000 | 32000 | 19000 | 15.6 | 9.4
206717841 | Trane / Mitsubishi Electric | PUZ-HA30NHA5 | TPVA0A0301AA70A | 28400 | 32000 | 22600 | 17 | 9.7
206717842 | Trane / Mitsubishi Electric | PUZ-HA30NKA | TPCA0A0301KA70A | 30000 | 32000 | 22200 | 17.9 | 9.4
206717843 | Trane / Mitsubishi Electric | PUZ-HA30NKA | TPEADA0301AA70A | 30000 | 32000 | 21000 | 18.1 | 9.6
206717844 | Trane / Mitsubishi Electric | PUZ-HA30NKA | TPKA0A0301KA70A | 30000 | 32000 | 21200 | 18.5 | 9.6
206717845 | Trane / Mitsubishi Electric | PUZ-HA30NKA | TPLA0A0301EA70A | 30000 | 32000 | 20600 | 20.2 | 9.8
206717846 | Trane / Mitsubishi Electric | PUZ-HA30NKA | TPVA0A0301AA70A | 30000 | 32000 | 21000 | 18 | 9.8
206717847 | Trane / Mitsubishi Electric | PUZ-HA36NHA5 | TPCA0A0361KA70A | 34000 | 38000 | 27000 | 16.6 | 10.3
206717848 | Trane / Mitsubishi Electric | PUZ-HA36NHA5 | TPEADA0361AA70A | 33000 | 38000 | 27000 | 16.8 | 10.4
206717849 | Trane / Mitsubishi Electric | PUZ-HA36NHA5 | TPLA0A0361EA70A | 36000 | 38000 | 28000 | 17 | 10
206717850 | Trane / Mitsubishi Electric | PUZ-HA36NHA5 | TPVA0A0361AA70A | 33000 | 38000 | 29000 | 17.8 | 11
206717851 | Trane / Mitsubishi Electric | PUZ-HA36NKA | TPCA0A0361KA70A | 34000 | 38000 | 25400 | 18 | 10.3
206717012 | LG | LMU361HHV |  | 36000 | 45000 | 29600 | 22 | 11.5
206717013 | LG | LMU421HHV |  | 42000 | 48000 | 31600 | 19 | 10.5
206717014 | LG | LMU480HHV |  | 48000 | 52500 | 35000 | 18.5 | 10.5
206716999 | LG | LMU481HV |  | 48000 | 54000 | 33800 | 19.9 | 10.5
206717000 | LG | LMU541HV |  | 50500 | 58000 | 37200 | 19.55 | 10
205968021 | SMART COMFORT | DLCVRAH09AAJ | DLFVHAH09XAJ | 9000 | 9800 | 5500 | 16.5 | 9.8
205968022 | SMART COMFORT | DLCVRAH12AAJ | DLFVHAH12XAJ | 12000 | 12000 | 6500 | 16.5 | 9.4
205968023 | SMART COMFORT | DLCVRAH09AAK | DLFVHAH09XAK | 9000 | 10000 | 6100 | 16.5 | 9.4
205968024 | SMART COMFORT | DLCVRAH12AAK | DLFVHAH12XAK | 12000 | 12000 | 6500 | 16.8 | 9.4
205968025 | SMART COMFORT | DLCVRAH18AAK | DLFVHAH18XAK | 17000 | 18000 | 11000 | 16.8 | 9.7
205968026 | SMART COMFORT | DLCVRAH24AAK | DLFVHAH24XAK | 24000 | 24000 | 14400 | 16.5 | 9.5
205968027 | BLUERIDGE | BMKH0938/O | BMKH0938/I | 9000 | 9000 | 7300 | 38 | 15
205968028 | BLUERIDGE | BMKH1231/O | BMKH1231/I | 12000 | 12200 | 8300 | 30.5 | 14
205968029 | BLUERIDGE | BMKH1824/O | BMKH1824/I | 18000 | 18000 | 14200 | 24.5 | 12
205968031 | BLUERIDGE | BMKH2422/O | BMKH2422/I | 22000 | 24000 | 15500 | 21.5 | 12
205970204 | DAIKIN | RXS09PL216B | FTXS09PL216B | 9100 | 9500 | 5600 | 17 | 9
205970205 | DAIKIN | RXS12PL216B | FTXS12PL216B | 12000 | 13000 | 7400 | 17 | 9
205970208 | DAIKIN | RXS18PL216B | FTXS18PL216B | 17400 | 18000 | 10300 | 16 | 9
206720356 | Trane / Mitsubishi Electric | TRUZH0361KA00** | PVA-A36AA**** | 33000 | 38000 | 24600 | 18.2 | 11.2
206720357 | Trane / Mitsubishi Electric | PUZ-A18NKA7*** | TPKA0A0181HA70* | 18000 | 19000 | 11300 | 18.5 | 10.2
206720358 | Trane / Mitsubishi Electric | PUZ-A24NHA7*** | TPKA0A0241KA70* | 24000 | 26000 | 15700 | 21.4 | 11
206720359 | Trane / Mitsubishi Electric | PUZ-A30NHA7*** | TPKA0A0301KA70* | 30000 | 32000 | 18300 | 19.8 | 9.9
206720360 | Trane / Mitsubishi Electric | PUZ-A36NKA7*** | TPKA0A0361KA70* | 36000 | 38000 | 22400 | 18.8 | 9.2
206720361 | Trane / Mitsubishi Electric | PUZ-A42NKA7*** | TPLA0A0421EA70* | 42000 | 45000 | 28000 | 21 | 10
206720362 | Trane / Mitsubishi Electric | PUZ-HA30NHA5 | TPKA0A0301KA70* | 30000 | 32000 | 19000 | 16.5 | 9.5
206720363 | Trane / Mitsubishi Electric | PUZ-HA36NHA5 | TPKA0A0361KA70* | 33400 | 38000 | 25000 | 16.2 | 10
206720364 | Trane / Mitsubishi Electric | TRUZA0121KA70** | PEAD-A12AA* | 12000 | 14000 | 8700 | 21.1 | 10.2
206720365 | Trane / Mitsubishi Electric | TRUZA0241HA70** | PEAD-A24AA* | 24000 | 26000 | 14800 | 19.6 | 10.8
206720366 | Trane / Mitsubishi Electric | TRUZA0121KA70** | PKA-A12HA* | 12000 | 14000 | 9200 | 20.8 | 10.2
206720367 | Trane / Mitsubishi Electric | TRUZH0241HA00** | PEAD-A24AA**** | 24000 | 25000 | 18000 | 16.6 | 11
206720368 | Trane / Mitsubishi Electric | TRUZH0241HA10** | PEAD-A24AA**** | 24000 | 25000 | 18000 | 16.6 | 10.4
206720373 | FOREST AIR | FGH-09ES/E23-O | FGH-09ES/E23-I | 9000 | 11000 | 7300 | 23 | 10.5
206720374 | FOREST AIR | FGH-12ES/E23-O | FGH-12ES/E23-I | 12000 | 13000 | 7700 | 22 | 11
206720375 | FOREST AIR | FGH-18ES/E23-O | FGH-18ES/E23-I | 18000 | 19800 | 12400 | 20 | 10.5
206720376 | FOREST AIR | FGH-12ES/E-38-O | FGH-12ES/E-38-I | 12000 | 12200 | 8300 | 30.5 | 14
205921397 | AC PRO.COM | AOCA31-18HFN1-MT0W | AS11M-18HRFN1-MTOW | 18000 | 18000 | 11400 | 21 | 10.4
205921398 | AC PRO.COM | AOD31-24HFN1-MT0W | AS11M-23HRFN1-MTOW | 24000 | 25000 | 15300 | 20.7 | 11.5
205921399 | MOOVAIR | DM24HOS25230E3 | FM24HIAHUU230X6 | 20800 | 29000 | 17500 | 20 | 10
205921400 | KARDA | 1PAMSHH24-SZO-20.5 | 2KARDA24UVC | 24000 | 24000 | 16200 | 20 | 11.5
205921401 | KARDA | 1PAMSHH24-SZO-20.5 | 2KARDA24UVD | 24000 | 24000 | 17200 | 20.5 | 12.5
205921402 | KARDA | 1PAMSHH09-SZO-25 | 2KARDA09UVCS | 9000 | 10000 | 6700 | 20 | 10.8
205921403 | KARDA | 1PAMSHH12-SZO-22.5 | 2KARDA12UVCS | 12000 | 12000 | 8700 | 19.5 | 10.6
205921404 | KARDA | 1PAMSHH12-SZO-22.5 | 2KARDA12UVD | 12000 | 12000 | 8500 | 20.5 | 11
205921405 | KARDA | 2PAMSHH18-SZO-20 | 2KARDA18UVD | 16500 | 19000 | 13400 | 20 | 11
205921904 | GREE | GWH09AFC-A3DNA1A/O | GWH09AFC-A3DN**A/I | 9100 | 10000 | 6600 | 21 | 9
205958316 | GREE | GWH09AFC-D3DNA1A/O | GWH09ACC-D3DN***/I | 9000 | 10000 | 6200 | 21 | 9
205958317 | GREE | GWH12AFC-D3DNA1A/O | GWH12ACC-D3DN***/I | 12000 | 13000 | 6800 | 20 | 9.1
205958318 | GREE | GWH18AFD-D3DNA1A/O | GWH18ACD-D3DN***/I | 18000 | 18000 | 10600 | 19 | 9.8
205958319 | GREE | GWH24AFE-D3DNA1A/O | GWH24ACE-D3DN***/I | 22000 | 24000 | 15000 | 19 | 10
205958322 | MIDEA | MOX130-09HFN1-BP0W | MSAFA-09HRDN1-BP0W | 9000 | 9800 | 5500 | 16.5 | 9.8
205958323 | MIDEA | MOX130-12HFN1-BP0W | MSAFB-12HRDN1-BP0W | 12000 | 12000 | 6500 | 16.5 | 9.4
205958324 | MIDEA | MOX130-12HFN1-MP0W | MSAFB-12HRDN1-MP0W | 12000 | 12000 | 6500 | 16.8 | 9.4
205958325 | MIDEA | MOX230-17HFN1-MP0W | MSAFC-17HRDN1-MP0W | 17000 | 18000 | 11000 | 16.8 | 9.7
205967990 | AIRQUEST | DLCVRAH09AAJ | DLFVHAH09XAJ | 9000 | 9800 | 5500 | 16.5 | 9.8
205967991 | AIRQUEST | DLCVRAH12AAJ | DLFVHAH12XAJ | 12000 | 12000 | 6500 | 16.5 | 9.4
205967992 | AIRQUEST | DLCVRAH09AAK | DLFVHAH09XAK | 9000 | 10000 | 6100 | 16.5 | 9.4
205967993 | AIRQUEST | DLCVRAH12AAK | DLFVHAH12XAK | 12000 | 12000 | 6500 | 16.8 | 9.4
205967994 | AIRQUEST | DLCVRAH18AAK | DLFVHAH18XAK | 17000 | 18000 | 11000 | 16.8 | 9.7
205967995 | AIRQUEST | DLCVRAH24AAK | DLFVHAH24XAK | 24000 | 24000 | 14400 | 16.5 | 9.5
205967996 | KEEPRITE | DLCVRAH09AAJ | DLFVHAH09XAJ | 9000 | 9800 | 5500 | 16.5 | 9.8
205967997 | KEEPRITE | DLCVRAH12AAJ | DLFVHAH12XAJ | 12000 | 12000 | 6500 | 16.5 | 9.4
205967998 | KEEPRITE | DLCVRAH09AAK | DLFVHAH09XAK | 9000 | 10000 | 6100 | 16.5 | 9.4
205968000 | KEEPRITE | DLCVRAH12AAK | DLFVHAH12XAK | 12000 | 12000 | 6500 | 16.8 | 9.4
205968001 | KEEPRITE | DLCVRAH18AAK | DLFVHAH18XAK | 17000 | 18000 | 11000 | 16.8 | 9.7
205968002 | KEEPRITE | DLCVRAH24AAK | DLFVHAH24XAK | 24000 | 24000 | 14400 | 16.5 | 9.5
205968003 | KENMORE | DLCVRAH09AAJ | DLFVHAH09XAJ | 9000 | 9800 | 5500 | 16.5 | 9.8
205968004 | KENMORE | DLCVRAH12AAJ | DLFVHAH12XAJ | 12000 | 12000 | 6500 | 16.5 | 9.4
205968005 | KENMORE | DLCVRAH09AAK | DLFVHAH09XAK | 9000 | 10000 | 6100 | 16.5 | 9.4
205968006 | KENMORE | DLCVRAH12AAK | DLFVHAH12XAK | 12000 | 12000 | 6500 | 16.8 | 9.4
205968007 | KENMORE | DLCVRAH18AAK | DLFVHAH18XAK | 17000 | 18000 | 11000 | 16.8 | 9.7
205968008 | KENMORE | DLCVRAH24AAK | DLFVHAH24XAK | 24000 | 24000 | 14400 | 16.5 | 9.5
200059122 | COMFORT-AIRE | A-DVC18SF-1 | B-DVC18SF-1 | 18000 | 18000 | 12200 | 17.7 | 9.8
200059123 | CENTURY | A-DVC18SF-1 | B-DVC18SF-1 | 18000 | 18000 | 12200 | 17.7 | 9.8
200059142 | BRYANT | 38MAQB18R--3 | 40MBDQ18---3 | 16500 | 19000 | 13400 | 20 | 11
200059143 | CARRIER | 38MAQB18R--3 | 40MBDQ18---3 | 16500 | 19000 | 13400 | 20 | 11
200059144 | BRYANT | 38MAQB24R--3 | 40MBDQ24---3 | 24000 | 24000 | 17200 | 20.5 | 12.5
200059145 | CARRIER | 38MAQB24R--3 | 40MBDQ24---3 | 24000 | 24000 | 17200 | 20.5 | 12.5
200059146 | BRYANT | 38MBRQ36A--3 | 40MBDQ36---3 | 36000 | 40000 | 27600 | 16.5 | 11.5
200059147 | CARRIER | 38MBRQ36A--3 | 40MBDQ36---3 | 36000 | 40000 | 27600 | 16.5 | 11.5
200059148 | BRYANT | 38MBRQ48A--3 | 40MBDQ48---3 | 48000 | 49500 | 33400 | 17.4 | 10.3
200059149 | CARRIER | 38MBRQ48A--3 | 40MBDQ48---3 | 48000 | 49500 | 33400 | 17.4 | 10.3
200059150 | BRYANT | 38MAQB09R--3 | 40MBCQ09---3 | 9000 | 10000 | 6700 | 20 | 10.8
200059151 | CARRIER | 38MAQB09R--3 | 40MBCQ09---3 | 9000 | 10000 | 6700 | 20 | 10.8
200059154 | BRYANT | 38MAQB12R--3 | 40MBCQ12---3 | 12000 | 12000 | 8700 | 19.5 | 10.6
200059155 | CARRIER | 38MAQB12R--3 | 40MBCQ12---3 | 12000 | 12000 | 8700 | 19.5 | 10.6
200059156 | BRYANT | 38MAQB12R--3 | 40MBFQ12---3 | 12000 | 12000 | 9600 | 19.4 | 10.5
200059157 | CARRIER | 38MAQB12R--3 | 40MBFQ12---3 | 12000 | 12000 | 9600 | 19.4 | 10.5
200059158 | BRYANT | 38MAQB18R--3 | 40MBCQ18---3 | 16000 | 18000 | 12000 | 20 | 10.5
200059159 | CARRIER | 38MAQB18R--3 | 40MBCQ18---3 | 16000 | 18000 | 12000 | 20 | 10.5
206720321 | Trane / Mitsubishi Electric | PUZ-A36NKA7*** | TPVA0A0361AA70* | 36000 | 38000 | 24000 | 19.3 | 9.5
206720322 | Trane / Mitsubishi Electric | PUZ-A42NKA7*** | TPCA0A0421KA70* | 42000 | 45000 | 31800 | 17.6 | 10.2
206720323 | Trane / Mitsubishi Electric | PUZ-A42NKA7*** | TPEADA0421AA70* | 42000 | 45000 | 30600 | 16.1 | 10
206720324 | Trane / Mitsubishi Electric | PUZ-A42NKA7*** | TPVA0A0421AA70* | 42000 | 46000 | 28400 | 18 | 9.3
206720325 | Trane / Mitsubishi Electric | TRUZA0121KA70** | PLA-A12EA**** | 12000 | 14000 | 10100 | 27 | 12.8
206720326 | Trane / Mitsubishi Electric | TRUZA0121KA70** | PVA-A12AA**** | 12000 | 14000 | 9900 | 21.4 | 10.3
206720327 | Trane / Mitsubishi Electric | TRUZA0181KA70** | PEAD-A18AA**** | 18000 | 19000 | 11000 | 19.9 | 10.2
206720328 | Trane / Mitsubishi Electric | TRUZA0181KA70** | PLA-A18EA**** | 18000 | 19000 | 11000 | 24.6 | 11
206720329 | Trane / Mitsubishi Electric | TRUZA0181KA70** | PVA-A18AA**** | 18000 | 19000 | 12000 | 20.2 | 10.4
206720330 | Trane / Mitsubishi Electric | TRUZA0241HA70** | PCA-A24KA**** | 24000 | 26000 | 15400 | 21.2 | 10.8
206720331 | Trane / Mitsubishi Electric | TRUZA0241HA70** | PKA-A24KA**** | 24000 | 26000 | 15700 | 21.4 | 11
206720332 | Trane / Mitsubishi Electric | TRUZA0241HA70** | PLA-A24EA**** | 24000 | 26000 | 14900 | 24.2 | 11.2
206720333 | Trane / Mitsubishi Electric | TRUZA0241HA70** | PVA-A24AA**** | 24000 | 26000 | 15000 | 20.5 | 9.3
206720334 | Trane / Mitsubishi Electric | TRUZA0301HA70** | PCA-A30KA**** | 30000 | 32000 | 18800 | 19.6 | 10
206720335 | Trane / Mitsubishi Electric | TRUZA0301HA70** | PEAD-A30AA**** | 30000 | 32000 | 18500 | 19.1 | 10.8
206720336 | Trane / Mitsubishi Electric | TRUZA0301HA70** | PKA-A30KA**** | 30000 | 32000 | 18300 | 19.8 | 9.9
206720337 | Trane / Mitsubishi Electric | TRUZA0301HA70** | PLA-A30EA**** | 30000 | 32000 | 18100 | 22.8 | 11.6
206597551 | ApooDr | ASA19-36H2B | ASA19-36H2A | 36000 | 36000 | 21400 | 16 | 10
206598076 | AIRDACH | ACSH0919VM1-A | AIWH0900VM1-A | 9000 | 10000 | 6000 | 19 | 10
206598077 | AIRDACH | ACSH1219VM1-A | AIWH1200VM1-A | 12000 | 12000 | 7500 | 19 | 9.5
206598078 | AIRDACH | ACSH0921VM1-D | AIWH0900VM1-D | 9000 | 9800 | 6400 | 22.8 | 10.5
206598079 | AIRDACH | ACSH1221VM1-D | AIWH1200VM1-D | 12000 | 12000 | 7200 | 21.5 | 9.8
206598080 | AIRDACH | ACSH1821VM1-D | AIWH1800VM1-D | 18000 | 18000 | 10400 | 21 | 10
206598081 | AIRDACH | ACSH2420VM1-D | AIWH2400VM1-D | 24000 | 25000 | 15300 | 20.5 | 10
206598082 | AIRDACH | ACSH3618VM1-D | AIWH3600VM1-D | 36000 | 36000 | 21000 | 16 | 8.5
206598613 | NAPOLEON | NH25-24H-O | NH25-24F-I | 24000 | 26000 | 19400 | 21 | 12
206606848 | LG | LSU120HFV3 | LSN120HFV3 | 12000 | 12000 | 7300 | 17 | 9
206606849 | LG | LSU240HFV3 | LSN240HFV3 | 22000 | 22000 | 13500 | 17 | 9
206606850 | LG | LSU090HFV3 | LSN090HFV3 | 9000 | 10900 | 6700 | 17 | 9
206606851 | LG | LSU180HFV3 | LSN180HFV3 | 18000 | 19000 | 11600 | 17 | 9
206608650 | HAIER | 1U09EH2VHE* | USYM09UCDSA* | 9000 | 10000 | 6500 | 21 | 11
206608651 | HAIER | 1U18EH2VHE* | USYM18UCDSA* | 18000 | 20000 | 15000 | 19 | 10
206608652 | HAIER | 1U09EH2VHE* | USYF09UCDWA* | 9000 | 10000 | 6000 | 20 | 10
206608653 | HAIER | 1U18EH2VHE* | USYF18UCDWA* | 14800 | 17800 | 13000 | 18 | 9
206608731 | KINGHOME | KW09HQ1D4DO | KW09HQ1D4DI | 9100 | 9500 | 5600 | 17 | 9
206709508 | Trane / Mitsubishi Electric | NTXSPB06A112A* | NAXWPH06A112A* | 6000 | 8700 | 5900 | 33.1 | 12.5
206709509 | Trane / Mitsubishi Electric | NTXSPB09A112A* | MSZ-FH09NA | 9000 | 10900 | 6700 | 30.5 | 12.5
206709510 | Trane / Mitsubishi Electric | NTXSPB09A112A* | NAXWPH09A112A* | 9000 | 10900 | 6700 | 30.5 | 12.5
206709511 | Trane / Mitsubishi Electric | NTXSPH06A112A* | NAXWPH06A112A* | 6000 | 8700 | 5900 | 33.1 | 13.5
206709512 | Trane / Mitsubishi Electric | NTXSPH09A112A* | NAXWPH09A112A* | 9000 | 10900 | 6700 | 30.5 | 13.5
206709513 | American Standard / Mitsubishi Electric | NAXSPB06A112A* | MSZ-FH06NA | 6000 | 8700 | 5900 | 33.1 | 12.5
206709514 | American Standard / Mitsubishi Electric | NAXSPH06A112A* | MSZ-FH06NA | 6000 | 8700 | 5900 | 33.1 | 13.5
206709515 | American Standard / Mitsubishi Electric | NAXSPH09A112A* | MSZ-FH09NA | 9000 | 10900 | 6700 | 30.5 | 13.5
206709516 | Trane / Mitsubishi Electric | NTXSPB06A112A* | MSZ-FH06NA | 6000 | 8700 | 5900 | 33.1 | 12.5
206709517 | Trane / Mitsubishi Electric | NTXSPH06A112A* | MSZ-FH06NA | 6000 | 8700 | 5900 | 33.1 | 13.5
206709518 | Trane / Mitsubishi Electric | NTXSPH09A112A* | MSZ-FH09NA | 9000 | 10900 | 6700 | 30.5 | 13.5
205976843 | TOSOT | TM48H5O |  | 48000 | 54000 | 38000 | 18 | 10
205976843 | TOSOT | TM48H5O |  | 48000 | 54000 | 37000 | 18 | 10
205976843 | TOSOT | TM48H5O |  | 48000 | 54000 | 37400 | 18 | 10
205976848 | TGM | GRHINT12AS | GWHINT12S | 12000 | 13000 | 7500 | 18 | 9
205982975 | MAX-R | MAX-R 18K30 GR23 (OUT) | MAX-R 18K30 GR23 (INT) | 18000 | 19800 | 12400 | 20 | 10.5
205982976 | MAX-R | MAX-R 18K20 GR17 (OUT) | MAX-R 18K20 GR17 (INT) | 17400 | 18000 | 10300 | 16 | 9
206717852 | Trane / Mitsubishi Electric | PUZ-HA36NKA | TPEADA0361AA70A | 36000 | 38000 | 25400 | 17.1 | 10.4
206717853 | Trane / Mitsubishi Electric | PUZ-HA36NKA | TPKA0A0361KA70A | 36000 | 38000 | 25400 | 18.5 | 10
206717854 | Trane / Mitsubishi Electric | PUZ-HA36NKA | TPLA0A0361EA70A | 36000 | 38000 | 24200 | 20 | 10.4
206717855 | Trane / Mitsubishi Electric | PUZ-HA36NKA | TPVA0A0361AA70A | 33000 | 38000 | 24600 | 18.2 | 11.2
206717856 | Trane / Mitsubishi Electric | PUZ-HA42NKA | TPCA0A0421KA70A | 42000 | 48000 | 44000 | 14.5 | 10.4
206717857 | Trane / Mitsubishi Electric | PUZ-HA42NKA | TPEADA0421AA70A | 42000 | 48000 | 43000 | 14.3 | 10.8
206717858 | Trane / Mitsubishi Electric | PUZ-HA42NKA | TPLA0A0421EA70A | 42000 | 48000 | 44000 | 14.8 | 10
206717859 | Trane / Mitsubishi Electric | PUZ-HA42NKA | TPVA0A0421AA70A | 42000 | 48000 | 42000 | 15.3 | 11
206717860 | Trane / Mitsubishi Electric | PUZ-HA42NKA1 | TPCA0A0421KA70A | 42000 | 48000 | 38500 | 15.5 | 10
206143037 | Hitachi | RAC-EH12WHLAB | RAS-EH12PHLAB | 12000 | 13000 | 8400 | 17.5 | 10.5
206143038 | Hitachi | RAC-EH12WHLAE | RAS-EH12RHLAE | 12000 | 13300 | 8500 | 17.5 | 10.5
206143039 | Hitachi | RAC-EH18WHLAE | RAS-EH18RHLAE | 17600 | 19000 | 11700 | 17 | 10
206143040 | Hitachi | RAC-EH24WHLAE | RAS-EH24RHLAE | 24000 | 25000 | 14700 | 18 | 10
206143041 | Hitachi | RAC-SH18WHLAE | RAS-SH18RHLAE | 18000 | 21700 | 12200 | 22 | 11
206143042 | Hitachi | RAC-SH24WHLAE | RAS-SH24RHLAE | 22000 | 25000 | 15100 | 20 | 11
206143045 | MDV | MOD30U-36HFN1-MP0 | MUE-36HRFN1-M(C) | 36000 | 38000 | 22000 | 17 | 10
206143046 | MDV | MOD30U-36HFN1-MP0 | MCD-36HRFN1-M(C) | 36000 | 38000 | 22000 | 17.6 | 10.6
205823030 | KARDA | 2KARDA36MZ4 |  | 30000 | 29000 | 20200 | 22.4 | 10
205823033 | KARDA | 2KARDA18MZ2 |  | 18000 | 19000 | 12000 | 22.5 | 10.3
205823033 | KARDA | 2KARDA18MZ2 |  | 18000 | 18500 | 11500 | 18.5 | 10
205823033 | KARDA | 2KARDA18MZ2 |  | 18000 | 18700 | 11700 | 20.5 | 10.15
205823036 | KARDA | 2KARDA48MZ5 |  | 48000 | 48000 | 29600 | 22.4 | 10.2
205823036 | KARDA | 2KARDA48MZ5 |  | 49000 | 50000 | 34000 | 20.5 | 11.5
205823036 | KARDA | 2KARDA48MZ5 |  | 48500 | 49000 | 31800 | 21.45 | 10.85
205823039 | ARCTIC KING | MOBA30-09HFN1-BS0W | MSABA-09HRFN1-BS0W | 9000 | 10000 | 6000 | 19 | 10
205823040 | ARCTIC KING | MOD31-24HFN1-MT0W | MSABE-24HRFN1-MT0W | 24000 | 25000 | 15300 | 20.5 | 10
205823041 | ARCTIC KING | MOE30U-48HFN1-M-[X] | MUE-48HRFN1-M(C) | 48000 | 50000 | 35000 | 17 | 10.8
205823042 | ARCTIC KING | MOE30U-48HFN1-M | MCD-48HRFN1-M(D) | 48000 | 50000 | 35000 | 16.8 | 11
203449475 | ARCTIC KING | MOD01-36HFN1-MP0W | MSMBE-36HRFN1-MP0W | 36000 | 36000 | 20600 | 18 | 10
205823044 | ARCTIC KING | MOD30U-36HFN1-M | MCD-36HRFN1-M(C) | 36000 | 38000 | 25200 | 17.5 | 10.5
205823053 | ACC AIR | TACC19S-36K-22V | TACC19S-36K-22V | 36000 | 36000 | 19500 | 17 | 8.5
205823054 | ACC AIR | TACC19S-18K-22V | TACC19S-18K-22V | 18000 | 19000 | 11600 | 19 | 10
205724755 | DAIKIN | RXSQ48T*VJU* |  | 45500 | 49500 | 32000 | 16 | 9
205724756 | DAIKIN | RXSQ60T*VJU* |  | 57500 | 57000 | 34000 | 16 | 10.5
205724755 | DAIKIN | RXSQ48T*VJU* |  | 45500 | 49500 | 32000 | 17 | 9.5
205970210 | DAIKIN | RXS24PL216B | FTXS24PL216B | 22000 | 24000 | 15000 | 19 | 10
205970211 | MCQUAY | MQIS-174009-HCU216A | MQIS-174009-HWF216A | 9100 | 9500 | 5600 | 17 | 9
205970212 | MCQUAY | MQIS-174012-HCU216A | MQIS-174012-HWF216A | 12000 | 13000 | 7400 | 17 | 9
205970214 | MCQUAY | MQIS-174018-HCU216A | MQIS-174018-HWF216A | 17400 | 18000 | 10300 | 16 | 9
205970215 | MCQUAY | MQIS-174024-HCU216A | MQIS-174024-HWF216A | 22000 | 24000 | 15000 | 19 | 10
205970216 | DAIKIN | RXS09VL216A | FTXS09VL216A | 9000 | 10000 | 6200 | 21 | 9
205970306 | DAIKIN | RXS12VL216A | FTXS12VL216A | 12000 | 13000 | 6800 | 20 | 9.1
205970307 | DAIKIN | RXS18VL216A | FTXS18VL216A | 18000 | 18000 | 10600 | 19 | 9.8
205970308 | DAIKIN | RXS24VL216A | FTXS24VL216A | 22000 | 24000 | 15000 | 19 | 10
205970309 | MCQUAY | MQIV-214009-HCU216A | MQIV-214009-HWF216A | 9000 | 10000 | 6200 | 21 | 9
205970311 | MCQUAY | MQIV-214012-HCU216A | MQIV-214012-HWF216A | 12000 | 13000 | 6800 | 20 | 9.1
205970312 | MCQUAY | MQIV-214018-HCU216A | MQIV-214018-HWF216A | 18000 | 18000 | 10600 | 19 | 9.8
205970313 | MCQUAY | MQIV-214024-HCU216A | MQIV-214024-HWF216A | 22000 | 24000 | 15000 | 19 | 10
205973807 | KINGHOME | KU21-ODU48-3 | KU21-C4U48-3 | 48000 | 54500 | 27600 | 16 | 9
205973808 | KINGHOME | KU21-ODU48-3 | KU21-FCU48-3 | 48000 | 54500 | 28600 | 16 | 9
204462622 | KINGHOME | KM18UH5O |  | 18000 | 21000 | 17500 | 18.5 | 9.75
204462623 | KINGHOME | KM24UH5O |  | 22400 | 26000 | 18400 | 18.5 | 9.75
204462624 | KINGHOME | KM36UH5O |  | 36000 | 36000 | 29000 | 18.5 | 9.5
205968009 | MIDEA | DLCVRAH09AAJ | DLFVHAH09XAJ | 9000 | 9800 | 5500 | 16.5 | 9.8
205968010 | MIDEA | DLCVRAH12AAJ | DLFVHAH12XAJ | 12000 | 12000 | 6500 | 16.5 | 9.4
205968011 | MIDEA | DLCVRAH09AAK | DLFVHAH09XAK | 9000 | 10000 | 6100 | 16.5 | 9.4
205968012 | MIDEA | DLCVRAH12AAK | DLFVHAH12XAK | 12000 | 12000 | 6500 | 16.8 | 9.4
205968013 | MIDEA | DLCVRAH18AAK | DLFVHAH18XAK | 17000 | 18000 | 11000 | 16.8 | 9.7
205968014 | MIDEA | DLCVRAH24AAK | DLFVHAH24XAK | 24000 | 24000 | 14400 | 16.5 | 9.5
205968015 | TEMPSTAR | DLCVRAH09AAJ | DLFVHAH09XAJ | 9000 | 9800 | 5500 | 16.5 | 9.8
205968016 | TEMPSTAR | DLCVRAH12AAJ | DLFVHAH12XAJ | 12000 | 12000 | 6500 | 16.5 | 9.4
205968017 | TEMPSTAR | DLCVRAH09AAK | DLFVHAH09XAK | 9000 | 10000 | 6100 | 16.5 | 9.4
205968018 | TEMPSTAR | DLCVRAH12AAK | DLFVHAH12XAK | 12000 | 12000 | 6500 | 16.8 | 9.4
205968019 | TEMPSTAR | DLCVRAH18AAK | DLFVHAH18XAK | 17000 | 18000 | 11000 | 16.8 | 9.7
205968020 | TEMPSTAR | DLCVRAH24AAK | DLFVHAH24XAK | 24000 | 24000 | 14400 | 16.5 | 9.5
206188268 | Weathermaker | 38MBRBQ36AA3 | 40MBFQ36---3 | 36000 | 38000 | 22000 | 17 | 10
206188269 | Weathermaker | 38MBRBQ36AA3 | 40MBCQ36---3 | 36000 | 38000 | 22000 | 17.6 | 10.6
206188270 | Weathermaker | 38MBRBQ36AA3 | 40MBDQ36---3 | 36000 | 40000 | 27000 | 16.7 | 11.5
206188271 | Weathermaker | 38MBRBQ48AA3 | 40MBFQ48---3 | 48000 | 50000 | 29000 | 18 | 11
206188272 | Weathermaker | 38MBRBQ48AA3 | 40MBCQ48---3 | 48000 | 50000 | 29000 | 17 | 11
206188273 | Weathermaker | 38MBRBQ48AA3 | 40MBDQ48---3 | 48000 | 50000 | 29000 | 17.4 | 10.3
205962798 | MIDEA | MOD31-24HFN1-MT0W | MSABE-24HRFN1-MT0W | 24000 | 25000 | 15300 | 20.5 | 10
205967235 | LG | ARUM048GSS5 |  | 48000 | 54000 | 35000 | 23.3 | 12
205967235 | LG | ARUM048GSS5 |  | 48000 | 54000 | 36000 | 17.5 | 11
205967237 | LG | ARUM036GSS5 |  | 36000 | 42000 | 26000 | 23 | 12
205967237 | LG | ARUM036GSS5 |  | 36000 | 42000 | 28000 | 18.3 | 11.4
205967235 | LG | ARUM048GSS5 |  | 48000 | 54000 | 35400 | 20.4 | 11.5
205967237 | LG | ARUM036GSS5 |  | 36000 | 42000 | 27000 | 20.65 | 11.7
205724749 | KARDA | 2KARDA27MZ3 |  | 24000 | 24000 | 17600 | 21 | 10
205967936 | MIDEA | 38MVRAQ09AA1 | DHMVHAQ09XA1 | 9000 | 9800 | 5500 | 16.5 | 9.8
205967937 | MIDEA | 38MVRAQ12AA1 | DHMVHAQ12XA1 | 12000 | 12000 | 6500 | 16.5 | 9.4
205967938 | MIDEA | 38MVRAQ09AA3 | DHMVHAQ09XA3 | 9000 | 10000 | 6100 | 16.5 | 9.4
205967939 | MIDEA | 38MVRAQ12AA3 | DHMVHAQ12XA3 | 12000 | 12000 | 6500 | 16.8 | 9.4
205967940 | MIDEA | 38MVRAQ18AA3 | DHMVHAQ18XA3 | 17000 | 18000 | 11000 | 16.8 | 9.7
205967941 | MIDEA | 38MVRAQ24AA3 | DHMVHAQ24XA3 | 24000 | 24000 | 14400 | 16.5 | 9.5
205967942 | CARRIER | 38MVRAQ09AA1 | DHMVHAQ09XA1 | 9000 | 9800 | 5500 | 16.5 | 9.8
205967943 | CARRIER | 38MVRAQ12AA1 | DHMVHAQ12XA1 | 12000 | 12000 | 6500 | 16.5 | 9.4
205967944 | CARRIER | 38MVRAQ09AA3 | DHMVHAQ09XA3 | 9000 | 10000 | 6100 | 16.5 | 9.4
205967945 | CARRIER | 38MVRAQ12AA3 | DHMVHAQ12XA3 | 12000 | 12000 | 6500 | 16.8 | 9.4
205958326 | MIDEA | MOX430-24HFN1-MQ0W | MSAFD-24HRDN1-MQ0W | 24000 | 24000 | 14400 | 16.5 | 9.5
205959992 | GREE | GWHD(36)ND3LO |  | 32000 | 36000 | 29000 | 23 | 10
205959993 | GREE | GWHD(42)ND3LO |  | 37000 | 42000 | 30000 | 23 | 10
205959992 | GREE | GWHD(36)ND3LO |  | 32000 | 36000 | 29200 | 14 | 9
205959993 | GREE | GWHD(42)ND3LO |  | 37000 | 42000 | 30800 | 14 | 9
205959992 | GREE | GWHD(36)ND3LO |  | 32000 | 36000 | 29000 | 18.5 | 9.5
205959993 | GREE | GWHD(42)ND3LO |  | 37000 | 42000 | 30400 | 18.5 | 9.5
205959999 | LENNOX | LI036HO-180P432-1 | LI036HI-180P432-1 | 33600 | 34600 | 22600 | 18 | 10
205962774 | NORTON AIR CONDITIONERS | OHP14-48-52-23 |  | 48000 | 48000 | 29600 | 22.4 | 10.2
205962795 | MIDEA | 38MAQB24R--3 | 40MBAAQ24XA3 | 20800 | 29000 | 17500 | 20 | 10
205962796 | MIDEA | 38MBRBQ36AA3 | 40MBAAQ36XA3 | 36000 | 39000 | 25000 | 16.5 | 10.4
205962797 | MIDEA | 38MBRBQ48AA3 | 40MBAAQ48XA3 | 48000 | 55000 | 36000 | 16 | 9.5
206396051 | MIDEA | 38MAQB09R--3 | DHMAHBQ09XA3 | 9000 | 12000 | 7000 | 23 | 10
206396052 | MIDEA | 38MAQB12R--3 | DHMAHBQ12XA3 | 12000 | 12000 | 7500 | 21 | 10.5
205772848 | Weathermaker | 38MGRQ24C--3 |  | 24000 | 24000 | 17200 | 23 | 10.3
205772848 | Weathermaker | 38MGRQ24C--3 |  | 24000 | 24000 | 17400 | 22 | 10.15
206384511 | TEMPSTAR | DLCERBH09AAK | DLFEHAH09XAK | 9000 | 10000 | 5800 | 17.6 | 10
206384512 | TEMPSTAR | DLCERBH12AAK | DLFEHAH12XAK | 12000 | 12000 | 7000 | 18.8 | 10
206384513 | TEMPSTAR | DLCERBH18AAK | DLFEHAH18XAK | 18000 | 18000 | 11900 | 18 | 11
206384514 | TEMPSTAR | DLCERBH24AAK | DLFEHAH24XAK | 24000 | 24800 | 15300 | 18 | 10.2
206384515 | SMART COMFORT | DLCERBH12AAJ | DLFEHAH12XAJ | 12000 | 12000 | 7000 | 18.8 | 10.8
206384516 | SMART COMFORT | DLCERBH09AAK | DLFEHAH09XAK | 9000 | 10000 | 5800 | 17.6 | 10
206384517 | SMART COMFORT | DLCERBH12AAK | DLFEHAH12XAK | 12000 | 12000 | 7000 | 18.8 | 10
206384518 | SMART COMFORT | DLCERBH18AAK | DLFEHAH18XAK | 18000 | 18000 | 11900 | 18 | 11
206384519 | SMART COMFORT | DLCERBH24AAK | DLFEHAH24XAK | 24000 | 24800 | 15300 | 18 | 10.2
206384520 | AIRQUEST | DLCERBH12AAJ | DLFEHAH12XAJ | 12000 | 12000 | 7000 | 18.8 | 10.8
206384521 | AIRQUEST | DLCERBH09AAK | DLFEHAH09XAK | 9000 | 10000 | 5800 | 17.6 | 10
206384522 | AIRQUEST | DLCERBH12AAK | DLFEHAH12XAK | 12000 | 12000 | 7000 | 18.8 | 10
206384523 | AIRQUEST | DLCERBH18AAK | DLFEHAH18XAK | 18000 | 18000 | 11900 | 18 | 11
206384524 | AIRQUEST | DLCERBH24AAK | DLFEHAH24XAK | 24000 | 24800 | 15300 | 18 | 10.2
206389351 | HAIER | 1U12EH2VHE* | AW12EH2VHD* | 12000 | 14500 | 9300 | 27 | 13
206389354 | HAIER | 1U12EH2VHE* | USYM12UCDSA* | 12000 | 14500 | 9300 | 20 | 10.5
206389355 | HAIER | 1U12EH2VHE* | USYF12UCDWA* | 11500 | 12500 | 8500 | 20 | 10
206389356 | HAIER | 1U12EH2VHE* | AB12SC2VHA* | 12000 | 13000 | 8500 | 20 | 10
204629222 | Mitsubishi Electric | MUZ-GL09NA*** | NAXWST09A112A* | 9000 | 10900 | 6700 | 24.6 | 12.8
204629223 | Mitsubishi Electric | MUZ-GL12NA*** | NAXWST12A112A* | 12000 | 14400 | 9200 | 23.1 | 12.5
204629224 | Mitsubishi Electric | MUZ-GL15NA*** | NAXWST15A112A* | 14000 | 18000 | 12100 | 21.6 | 11.7
204629225 | Mitsubishi Electric | MUZ-GL24NA*** | NAXWST24A112A* | 22400 | 27600 | 16000 | 20.5 | 10
204629226 | Mitsubishi Electric | MUZ-HM09NA*** | NAXWMT09A112A* | 9000 | 10900 | 6700 | 18 | 10
205129432 | INNOVAIR | VIN520H2V51(O) | VIN520H2V51(I) | 18000 | 18000 | 11000 | 19 | 10
205129433 | INNOVAIR | VIN625H2V51(O) | VIN625H2V51(I) | 24000 | 24000 | 14400 | 17 | 9.5
205129515 | AIR-CON | ASLCI4H4S09 | ASLEC4H4S09 | 9000 | 10000 | 6000 | 22 | 10
205129516 | AIR-CON | ASLCI4H4S09 | ASLEK4H4S09 | 9000 | 11000 | 6000 | 20 | 10
205129517 | AIR-CON | ASLCI4H4S12 | ASLEK4H4S12 | 12000 | 12000 | 6600 | 19.5 | 10
205129518 | AIR-CON | ASLCI4H4S12 | ASLEC4H4S12 | 12000 | 12000 | 7000 | 23 | 11.5
205129519 | AIR-CON | ASLCI4H4S18 | ASLEC4H4S18 | 18000 | 19000 | 11000 | 22 | 11
205129520 | AIR-CON | ASLCI4H4S18 | ASLEK4H4S18 | 18000 | 18000 | 12000 | 19.5 | 10
205129521 | AIR-CON | ASLCI4H4S24 | ASLEC4H4S24 | 24000 | 24000 | 19600 | 19 | 10
205129522 | AIR-CON | ASLCI4H4S24 | ASLEK4H4S24 | 24000 | 28000 | 19200 | 18 | 11
205130899 | MDV | MOD31-24HFN1-MT0W | MVB-24HWFN1-M | 22000 | 26000 | 17000 | 20.8 | 10.4
205130931 | MDV | MOD30U-36HFN1-MP0 | MVB-36HWFN1-M | 36000 | 39000 | 25000 | 16.5 | 10.4
205130932 | MDV | MOE30U-48HFN1-MP0 | MVB-48HWFN1-M | 48000 | 55000 | 36000 | 16 | 9.5
206396017 | MDV | MOB30-12HFN1-MV0W | MSEPB-12HRFN1-MW5W(GA) | 12000 | 12000 | 7500 | 21 | 10.5
206396018 | MDV | MOB01-12HFN1-MV0W | MSAG11B-12HRFN1-MV0W(GA) | 12000 | 12000 | 7500 | 21 | 10
206396019 | MDV | MOX430-17HFN1-MT0W | MSMBD-18HRFN1-MT0W | 18000 | 19000 | 12000 | 20 | 9.5
206396020 | MDV | MOCA01-18HFN1-MT0W | MSAG11D-18HRFN1-MT8W | 18000 | 19000 | 12000 | 20 | 9.5
206396021 | MDV | MOCA30-18HFN1-MT0W | MSEPC-18HRFN1-MU0W | 17000 | 18000 | 11000 | 21 | 10
206396022 | MDV | MOD01-23HFN1-MT0W | MSAG11D-23HRFN1-MU0W | 23000 | 25000 | 15000 | 20 | 10
206396023 | MDV | MOD30-24HFN1-MU0W | MSMBD-23HRFN1-MT0W | 23000 | 25000 | 15000 | 20 | 10
206396024 | MDV | MOD30-24HFN1-MT0W | MSEPD-24HRFN1-MU0W | 24000 | 29000 | 18800 | 19 | 10.5
206396025 | MDV | MOD30-30HFN1-MR0W | MSEPD-30HRFN1-MS8W | 30000 | 30000 | 19300 | 18 | 9
206396026 | MDV | MOD30-36HFN1-MP0W | MSEPD-36HRFN1-MQ0W | 36000 | 36000 | 21000 | 15 | 8.2
206396027 | MDV | MOB30-09HFN1-MX0W | MSEPB-09HRFN1-MY5W(GA) | 9000 | 12000 | 7000 | 23 | 10
206396028 | MDV | MOB01-09HFN1-MW0W | MSAG11B-09HRFN1-MX7W(GA) | 9000 | 12000 | 7000 | 22 | 9.5
206396029 | CARRIER | 38MAQB12R--1 | 40MAHBQ12XA1 | 12000 | 12300 | 7600 | 20 | 9.5
206396030 | CARRIER | 38MAQB09R--3 | 40MAHBQ09XA3 | 9000 | 12000 | 7000 | 23 | 10
206396031 | CARRIER | 38MAQB12R--3 | 40MAHBQ12XA3 | 12000 | 12000 | 7500 | 21 | 10.5
206396032 | CARRIER | 38MAQB18R--3 | 40MAHBQ18XA3 | 17000 | 18000 | 11000 | 21 | 10
206396033 | CARRIER | 38MAQB24R--3 | 40MAHBQ24XA3 | 24000 | 29000 | 18800 | 19 | 10.5
206396034 | CARRIER | 38MAQB30R--3 | 40MAHBQ30XA3 | 30000 | 30000 | 19300 | 18 | 9
10238930 | DIAMONDAIR | DF30MZ3. |  | 28000 | 28000 | 17200 | 23 | 10.3
10238937 | KERR | A-KMH36SD-1 | B-KMH36SD-1 | 36000 | 36000 | 21000 | 16 | 8.5
10244274 | DAIKIN | RX30NMVJU | FTX30NVJU | 31400 | 34800 | 22400 | 17.5 | 9.3
10244275 | DAIKIN | RX36NMVJU | FTX36NVJU | 34400 | 36000 | 22800 | 15.9 | 9.2
10250515 | AMERISTAR | M4THS1509A11N** | M4MHW1509A1N0** | 9000 | 9500 | 5600 | 15 | 9
10255973 | C&H | CH36VCT230VO | CH36VCT230VI | 33600 | 34600 | 20200 | 18 | 9
10255976 | AMERISTAR | M4THS1512A11N** | M4MHW1512A1N0** | 12000 | 13000 | 8100 | 15 | 9
10255977 | AMERISTAR | M4THS1518A11N** | M4MHW1518A1N0** | 18000 | 19000 | 12100 | 15 | 9
10255978 | AMERISTAR | M4THS1524A11N** | M4MHW1524A1N0** | 22000 | 23200 | 13600 | 15 | 9
10257472 | HAIER | 1U12LC2VHA | AD12SL2VH* | 11000 | 12000 | 7000 | 16 | 8.2
10257473 | HAIER | 1U12LC2VHA | AB12SC2VH* | 11000 | 12000 | 7000 | 16 | 9
10257474 | HAIER | 1U18LC2VHA | AB18SC2VH* | 16000 | 16000 | 11000 | 16 | 9
10257475 | HAIER | 1U18LC2VHA | AD18SL2VH* | 16000 | 17000 | 11000 | 15 | 9.5
10258951 | HAXXAIR | HVH-36B2D | HAH-36B2D | 33000 | 33400 | 17500 | 17.6 | 9.6
10258952 | HAXXAIR | HVH-30B2D | HAH-30B2D | 30000 | 31000 | 16000 | 18.8 | 12.3
10258954 | HAXXAIR | HVH-24B2D | HAH-24B2D | 24000 | 24400 | 13000 | 17.6 | 9.8
10258955 | HAXXAIR | HVH-18B2D | HAH-18B2D | 18000 | 20000 | 11600 | 17.6 | 10.1
10258958 | HAXXAIR | HVH-12B2D | HAH-12B2D | 12000 | 13000 | 7500 | 16.7 | 9
202140579 | PERFECTAIRE | 2PAMSH36-MZO4 |  | 36000 | 37000 | 23000 | 21 | 10
202140580 | PERFECTAIRE | 2PAMSH48-MZO5 |  | 49000 | 50000 | 34000 | 20.5 | 11.5
202585746 | PERFECTAIRE | 2PAMSH27-MZO3 |  | 27600 | 27600 | 17000 | 20.83 | 9.77
202140579 | PERFECTAIRE | 2PAMSH36-MZO4 |  | 36000 | 36200 | 23400 | 20.47 | 9.97
202140585 | Coleman | CVAHP036B21S |  | 36000 | 40000 | 23800 | 23.5 | 12.8
202140585 | Coleman | CVAHP036B21S |  | 36000 | 40000 | 23800 | 18.7 | 11
202140587 | Coleman | CVAHP048B21S |  | 48000 | 54000 | 32000 | 24.1 | 11.7
202140588 | Coleman | CVAHP060B21S |  | 60000 | 64000 | 42000 | 16.8 | 12.1
202140587 | Coleman | CVAHP048B21S |  | 48000 | 54000 | 32000 | 18.4 | 11.8
202140588 | Coleman | CVAHP060B21S |  | 55000 | 64000 | 42000 | 15.9 | 10.6
202140585 | Coleman | CVAHP036B21S |  | 36000 | 40000 | 23800 | 21.1 | 11.9
202140587 | Coleman | CVAHP048B21S |  | 48000 | 54000 | 32000 | 21.25 | 11.75
202140588 | Coleman | CVAHP060B21S |  | 57500 | 64000 | 42000 | 16.35 | 11.35
202146837 | YMGI | WMMS-09C-V2B(78)1 | WMMS-09E-V2B(78)1 | 9000 | 9500 | 5000 | 21.5 | 10.5
202146838 | YMGI | WMMS-12C-V2B(78)1 | WMMS-12E-V2B(78)1 | 12000 | 13000 | 7500 | 20.5 | 10.8
205142809 | SAMSUNG | AM036TXMDCH |  | 38000 | 42000 | 25000 | 22 | 10
205142810 | SAMSUNG | AM048TXMDCH |  | 48000 | 54000 | 31600 | 21 | 10.7
205142812 | SAMSUNG | AM053TXMDCH |  | 53000 | 61000 | 33600 | 17.5 | 10
10221208 | PANASONIC | CU-2E18SBU-5 |  | 16700 | 20200 | 12000 | 19 | 9
10221209 | PANASONIC | CU-3E19RBU-5 |  | 19000 | 26000 | 16000 | 18.5 | 9
10221210 | PANASONIC | CU-4E24RBU-5 |  | 24000 | 37800 | 20800 | 19 | 9
10221211 | PANASONIC | CU-5E36QBU-5 |  | 36000 | 37800 | 22200 | 16.5 | 9.5
10221212 | HAIER | 1U24LP2VHA | AW24LP2VH* | 24000 | 27000 | 22000 | 17 | 10
10225932 | HAIER | 1U24LP2VHA | AM24LP2VH* | 24000 | 26400 | 15300 | 17 | 11
10225933 | HAIER | 1U24LP2VHA | AL24LP2VH* | 24000 | 27200 | 15600 | 17 | 10
10225935 | HAIER | 1U36LP2VHA | AM36LP2VH* | 35000 | 37400 | 18800 | 17 | 10.5
10225936 | HAIER | 1U36LP2VHA | AL36LP2VH* | 35000 | 36400 | 20800 | 17 | 10.3
10225937 | HAIER | 1U36LP2VHA | AW36LP2VH* | 35000 | 37000 | 31600 | 17 | 10
10225938 | HAIER | 1U48LP2VHA | AL48LP2VH* | 45000 | 49000 | 24200 | 17 | 10.5
10225939 | HAIER | 1U48LP2VHA | AM48LP2VH* | 47000 | 52000 | 26600 | 17 | 10
10227622 | SAMSUNG | AC012KXADCH | AC012MNADCH/AA | 12000 | 14000 | 9300 | 18 | 9.5
10227623 | SAMSUNG | AC018JXADCH/AA | AC018MNADCH/AA | 18000 | 20000 | 11500 | 18.8 | 10
10227625 | SAMSUNG | AC024JXADCH/AA | AC024MNADCH/AA | 24000 | 27000 | 16300 | 18.3 | 10.8
10227626 | SAMSUNG | AC030JXADCH/AA | AC030MNTDCH/AA | 30000 | 32000 | 21000 | 19.5 | 9.2
10227629 | SAMSUNG | AC036JXADCH/AA | AC036MNTDCH/AA | 36000 | 40000 | 25000 | 18.3 | 9.5
205772853 | Weathermaker | 38MGRQ30D--3 |  | 30000 | 28000 | 17400 | 23.8 | 10
205772853 | Weathermaker | 38MGRQ30D--3 |  | 30000 | 30000 | 23000 | 21 | 10
205291853 | SAMSUNG | AJ020TXJ2CH |  | 18000 | 22000 | 11500 | 18 | 9.5
205291854 | SAMSUNG | AJ024TXJ3CH |  | 22000 | 25000 | 13000 | 17 | 9
205291855 | SAMSUNG | AJ036TXJ4CH |  | 34000 | 36000 | 21400 | 16.5 | 9
205291856 | SAMSUNG | AJ020TXS3CH |  | 21000 | 22000 | 13000 | 15.5 | 9.5
205291857 | SAMSUNG | AJ024TXS4CH |  | 25000 | 25000 | 15000 | 16 | 9.5
205291858 | SAMSUNG | AJ030TXS4CH |  | 28400 | 28600 | 16800 | 17 | 9.8
205291859 | SAMSUNG | AJ036TXS4CH |  | 34000 | 34600 | 19500 | 18 | 9.1
205261882 | COMFORTSTAR | CPP024CD(O) | AHU24 | 22000 | 26000 | 17000 | 20.8 | 10.4
205261883 | COMFORTSTAR | CPP036CD(O)-DUB | AHU36 | 36000 | 39000 | 25000 | 16.5 | 10.4
205261884 | COMFORTSTAR | CPP048CD(O)-DUB | AHU48 | 48000 | 55000 | 36000 | 16 | 9.5
205261885 | COMFORTSTAR | CXH048CD(O)-DU | TPA-48DU | 48000 | 51000 | 35000 | 16.5 | 10.7
205261886 | COMFORTSTAR | CXH048CD(O)-DU | CPA-48DUB | 48000 | 48000 | 33000 | 16 | 11.1
205261887 | COMFORTSTAR | CXH048CD(O)-DU | FPA-48DU | 48000 | 50000 | 35000 | 17 | 10.8
204816936 | ICP COMMERCIAL | 38VMA036HDS3-1 |  | 36000 | 40000 | 25000 | 19.2 | 11
204816936 | ICP COMMERCIAL | 38VMA036HDS3-1 |  | 36000 | 40000 | 25000 | 18.1 | 10.3
204816936 | ICP COMMERCIAL | 38VMA036HDS3-1 |  | 36000 | 40000 | 25000 | 18.65 | 10.65
202208619 | SMARTFLEX | DHR18CSB21S | DHR18NCB21S | 17100 | 19100 | 10900 | 17 | 9.5
202208620 | SMARTFLEX | DHR18CSB21S | DHR18NKB21S | 17100 | 18400 | 9900 | 16 | 9
202208621 | SMARTFLEX | DHR24CSB21S | DHR24NKB21S | 23800 | 27200 | 15700 | 18 | 10
202208622 | SMARTFLEX | DHR24CSB21S | DHR24NCB21S | 23800 | 27200 | 15700 | 16 | 10
202208623 | SMARTFLEX | DHR24CSB21S | DHR24NDB21S | 23800 | 27200 | 16700 | 16 | 10
202208624 | SMARTFLEX | DHR30CSB21S | DHR30NDB21S | 28200 | 31200 | 16700 | 16 | 9
202208625 | SMARTFLEX | DHR30CSB21S | DHR30NKB21S | 28200 | 31200 | 16700 | 20 | 9
202208626 | SMARTFLEX | DHR30CSB21S | DHR30NCB21S | 28200 | 31200 | 18000 | 17 | 9
202208627 | SMARTFLEX | DHR36CSB21S | DHR36NCB21S | 34000 | 41000 | 23400 | 16 | 9
202208628 | SMARTFLEX | DHR36CSB21S | DHR36NKB21S | 34000 | 41000 | 23400 | 16 | 9
202208629 | SMARTFLEX | DHR36CSB21S | DHR36NDB21S | 34000 | 41000 | 24600 | 16 | 9
202208630 | SMARTFLEX | GUHD42ND3FO | DHR42NDB21S | 39500 | 44000 | 24800 | 16 | 9
202208631 | SMARTFLEX | DHR42CSB21S | DHR42NDB2 | 39500 | 44000 | 24800 | 16 | 9
202208632 | SMARTFLEX | DHR42CSB21S | DHR42NDB21S | 39500 | 44000 | 24800 | 16 | 9
202208633 | SMARTFLEX | DHR42CSB21S | DHR42NKB21S | 39500 | 44000 | 24400 | 16 | 9
202208634 | SMARTFLEX | DHR42CSB21S | DHR42NCB21S | 39500 | 44000 | 24800 | 16 | 9
202208635 | SMARTFLEX | DHR48CSB21S | DHR48NKB21S | 48000 | 54500 | 27600 | 16 | 9
202208636 | SMARTFLEX | DHZ09CSB21S | DHZ09NWB21S | 9000 | 9000 | 5500 | 30.5 | 10.5
206390864 | MDV | MOX230-17HDN1-MP0W | MSAFC-17HRDN1-MP0W | 17000 | 18000 | 11000 | 16.8 | 9.7
206395102 | DANBY | DAS120EAQHWDB-O | DAS120EAQHWDB-I | 12000 | 12000 | 7000 | 20 | 10
205263860 | C&H | CH-HYP48LCUO | CH-48LCCT-230VI | 48000 | 51000 | 35000 | 16.5 | 10.7
205263861 | C&H | CH-48LCU/O | CH-48LCCT-230VI | 48000 | 50000 | 35000 | 16.8 | 11
205263862 | C&H | CH-36LCU/O | CH-36LCCT-230VI | 36000 | 38000 | 25200 | 17.5 | 10.5
205263863 | C&H | CH-HYP48LCUO | CH-48MSPHCT-230VI | 48000 | 51000 | 35000 | 16.5 | 10.7
205263864 | C&H | CH-HYP48LCUO | CH-48LCDTU/I | 48000 | 48000 | 33000 | 16 | 11.1
205263865 | C&H | CH-HYP48LCUO | CH-48LCFC/I | 48000 | 50000 | 35000 | 17 | 10.8
205263866 | C&H | CH-SR09SPH-115VO | CH-SR09SPHWM-115VI | 12000 | 12000 | 7100 | 21.5 | 11.2
205263867 | C&H | CH-12SPH-115VO | CH-12SPHWM-115VI | 12000 | 12000 | 7100 | 21.5 | 11.2
205263868 | C&H | CH-12SPH-230VO | CH-12MSPHWM-230VI | 12000 | 12000 | 7200 | 21.5 | 9.8
205263869 | C&H | CH-18SPH-230VO | CH-18MSPHWM-230VI | 18000 | 18000 | 10400 | 21 | 10
205263870 | C&H | CH-24SPH-230VO | CH-24MSPHWM-230VI | 24000 | 25000 | 15300 | 20.5 | 10
205263871 | C&H | CH-30SPH-230VO | CH-30SPHWM-230VI | 30000 | 30000 | 19000 | 18 | 9.6
205263872 | C&H | CH-36SPH-230VO | CH-36SPHWM-230VI | 36000 | 36000 | 21400 | 16 | 10
205263873 | C&H | CH-HYP09SPH230VO | CH-D09MSPHWM-230VI | 9000 | 10900 | 6900 | 25 | 11.2
205263874 | C&H | CH-HYP12SPH230VO | CH-D12MSPHWM-230VI | 12000 | 12000 | 7800 | 22.5 | 12
205263875 | C&H | CH-HYP18SPH230VO | CH-D18MSPHWM-230VI | 17000 | 18000 | 10800 | 20 | 10.3
205131573 | ZEPHYR | ZE-09DA17EXT | ZE-09DA17INT | 9000 | 10000 | 5000 | 19.3 | 10.5
205132627 | SAMSUNG | AR12TSFACWKX | AR12TSFABWKN | 12000 | 12000 | 7500 | 23 | 12.5
205132628 | SAMSUNG | AR09TSFACWKX | AR09TSFABWKN | 9000 | 11000 | 6700 | 24.5 | 12.5
205132629 | SAMSUNG | AR12TSFABWKX | AR12TSFABWKN | 12000 | 12000 | 7500 | 23 | 12.5
205132630 | SAMSUNG | AR09TSFABWKX | AR09TSFABWKN | 9000 | 11000 | 6700 | 24.5 | 12.5
205132631 | SAMSUNG | AR12TSFYBWKX | AR12TSFYBWKN | 12000 | 12000 | 7300 | 21.5 | 12
205132632 | SAMSUNG | AR09TSFYBWKX | AR09TSFYBWKN | 9000 | 11000 | 6700 | 23.5 | 12
205132633 | SAMSUNG | AR24TSFACWKX | AR24TSFABWKN | 21000 | 27400 | 16000 | 20 | 10
205132634 | SAMSUNG | AR24TSFABWKX | AR24TSFABWKN | 21000 | 27400 | 16000 | 20 | 10
205132635 | SAMSUNG | AR18TSFACWKX | AR18TSFABWKN | 18000 | 20600 | 12000 | 21 | 10
205132636 | SAMSUNG | AR18TSFABWKX | AR18TSFABWKN | 18000 | 20600 | 12000 | 21 | 10
205132670 | SAMSUNG | AR24TSFYBWKX | AR24TSFYBWKN | 22000 | 24000 | 13500 | 18 | 9
205132671 | SAMSUNG | AR18TSFYBWKX | AR18TSFYBWKN | 18000 | 21000 | 13000 | 20 | 11
205138202 | MAESTRO | MA-12CA22SEXT | MA-12CA22SINT | 12000 | 13000 | 7500 | 22 | 10.5
205138203 | MAESTRO | MA-18CA22SEXT | MA-18CA22SINT | 18000 | 19000 | 11600 | 23.3 | 11.6
205138206 | MAESTRO | MA-12CA22EXT | MA-12CA22INT | 12000 | 13000 | 7500 | 20.5 | 10.8
205138207 | MAESTRO | MA-18CA22EXT | MA-18CA22INT | 18000 | 19000 | 11600 | 23.3 | 11.6
10227704 | MIRAGE | OVXH120A | IVXH120A | 12000 | 12000 | 7500 | 17.2 | 9
10227705 | MIRAGE | OVXH121A | IVXH121A | 12000 | 11800 | 6800 | 17.5 | 9
10227706 | MIRAGE | OVXH181A | IVXH181A | 18000 | 18000 | 12200 | 17.7 | 9.8
10227707 | MIRAGE | OVXH241A | IVXH241A | 24000 | 25000 | 14800 | 16 | 9
10227708 | MIRAGE | OVXH301A | IVXH301A | 30000 | 30000 | 19000 | 18 | 9.6
10227709 | MIRAGE | OVXH361A | IVXH361A | 36000 | 36000 | 21400 | 16 | 10
10227710 | MIRAGE | OVEH121A | IVEH121A | 12000 | 12000 | 7200 | 21.5 | 9.8
205281376 | NOVAIR PLUS | 18EVANVO | 18EVANVI | 18000 | 18000 | 10400 | 21 | 10
205281377 | NOVAIR PLUS | 24EVANVO | 24EVANVI | 24000 | 25000 | 15300 | 20.5 | 10
205281378 | NOVAIR PLUS | 09EVONVO | 09EVCNVI | 9000 | 10000 | 6700 | 20 | 10.8
205281379 | NOVAIR PLUS | 09EVANVO | 09EVCNVI | 9000 | 10000 | 5800 | 20 | 10.5
205281380 | NOVAIR PLUS | 12EVONVO | 12EVCNVI | 12000 | 12000 | 8700 | 19.5 | 10.6
205281381 | NOVAIR PLUS | 12EVANVO | 12EVCNVI | 12000 | 12000 | 7500 | 21.5 | 10.5
205281382 | NOVAIR PLUS | 18EVONVO | 18EVCNVI | 16000 | 18000 | 12000 | 20 | 10.5
205281383 | NOVAIR PLUS | 18EVANVO | 18EVCNVI | 18000 | 18000 | 12000 | 20 | 10.3
205281384 | NOVAIR PLUS | 24EVONVO | 24EVCNVI | 24000 | 24000 | 16200 | 20 | 11.5
205281385 | NOVAIR PLUS | 24EVANVO | 24EVCNVI | 24000 | 24400 | 15800 | 20 | 10.5
205281386 | NOVAIR PLUS | 09EVONVO | 09EVDNVI | 9000 | 10000 | 7200 | 23 | 12
206396035 | CARRIER | 38MAQB36R--3 | 40MAHBQ36XA3 | 36000 | 36000 | 21000 | 15 | 8.2
206396036 | BRYANT | 38MAQB12R--1 | 619AHBQ12XA1 | 12000 | 12300 | 7600 | 20 | 9.5
206396037 | BRYANT | 38MAQB09R--3 | 619AHBQ09XA3 | 9000 | 12000 | 7000 | 23 | 10
206396038 | BRYANT | 38MAQB12R--3 | 619AHBQ12XA3 | 12000 | 12000 | 7500 | 21 | 10.5
206396039 | BRYANT | 38MAQB18R--3 | 619AHBQ18XA3 | 17000 | 18000 | 11000 | 21 | 10
206396040 | BRYANT | 38MAQB24R--3 | 619AHBQ24XA3 | 24000 | 29000 | 18800 | 19 | 10.5
206396041 | BRYANT | 38MAQB30R--3 | 619AHBQ30XA3 | 30000 | 30000 | 19300 | 18 | 9
206396042 | BRYANT | 38MAQB36R--3 | 619AHBQ36XA3 | 36000 | 36000 | 21000 | 15 | 8.2
206396043 | PAYNE | 38MAQB12R--1 | DHMAHBQ12XA1 | 12000 | 12300 | 7600 | 20 | 9.5
206396044 | PAYNE | 38MAQB09R--3 | DHMAHBQ09XA3 | 9000 | 12000 | 7000 | 23 | 10
206396045 | PAYNE | 38MAQB12R--3 | DHMAHBQ12XA3 | 12000 | 12000 | 7500 | 21 | 10.5
206396046 | PAYNE | 38MAQB18R--3 | DHMAHBQ18XA3 | 17000 | 18000 | 11000 | 21 | 10
206396047 | PAYNE | 38MAQB24R--3 | DHMAHBQ24XA3 | 24000 | 29000 | 18800 | 19 | 10.5
206396048 | PAYNE | 38MAQB30R--3 | DHMAHBQ30XA3 | 30000 | 30000 | 19300 | 18 | 9
206396049 | PAYNE | 38MAQB36R--3 | DHMAHBQ36XA3 | 36000 | 36000 | 21000 | 15 | 8.2
206396050 | MIDEA | 38MAQB12R--1 | DHMAHBQ12XA1 | 12000 | 12300 | 7600 | 20 | 9.5
205282601 | CARRIER | 38VMB060HDS3-1 |  | 60000 | 66000 | 42000 | 18.6 | 10.2
205282601 | CARRIER | 38VMB060HDS3-1 |  | 60000 | 66000 | 42000 | 18.2 | 10.1
205150421 | FRIEDRICH | FPHFR36A3A | FPHSC36A3B | 36000 | 36000 | 27200 | 19.5 | 10.5
205150422 | FRIEDRICH | FPHFR36A3A | FPHSD36A3A | 36000 | 36000 | 26000 | 18 | 9.5
205150423 | AIR-CON | ASLCI4H4S36 | ASLEC4H4S36 | 36000 | 36000 | 27200 | 19.5 | 10.5
205150424 | AIR-CON | ASLCI4H4S36 | ASLEK4H4S36 | 36000 | 36000 | 26000 | 18 | 9.5
205150425 | AIR-CON | AMSCI4H4S42 |  | 41000 | 42000 | 24000 | 18 | 9.5
205150425 | AIR-CON | AMSCI4H4S42 |  | 42000 | 42000 | 24000 | 20 | 10
205150425 | AIR-CON | AMSCI4H4S42 |  | 41500 | 42000 | 24000 | 19 | 9.75
205150428 | FRIEDRICH | FPHMR18A3A |  | 18000 | 18000 | 12200 | 19 | 9.6
205150428 | FRIEDRICH | FPHMR18A3A |  | 18000 | 18000 | 12200 | 22 | 11
205150428 | FRIEDRICH | FPHMR18A3A |  | 18000 | 18000 | 12200 | 20.5 | 10.3
205150431 | AIR-CON | AMSCI4H4S18 |  | 18000 | 18000 | 12200 | 19 | 9.6
205150431 | AIR-CON | AMSCI4H4S18 |  | 18000 | 18000 | 12200 | 22 | 11
205150431 | AIR-CON | AMSCI4H4S18 |  | 18000 | 18000 | 12200 | 20.5 | 10.3
205261882 | COMFORTSTAR | CPP024CD(O) | AHU24 | 22000 | 26000 | 17000 | 20.8 | 10.4
205261883 | COMFORTSTAR | CPP036CD(O)-DUB | AHU36 | 36000 | 39000 | 25000 | 16.5 | 10.4
205261884 | COMFORTSTAR | CPP048CD(O)-DUB | AHU48 | 48000 | 55000 | 36000 | 16 | 9.5
205261885 | COMFORTSTAR | CXH048CD(O)-DU | TPA-48DU | 48000 | 51000 | 35000 | 16.5 | 10.7
205261887 | COMFORTSTAR | CXH048CD(O)-DU | FPA-48DU | 48000 | 50000 | 35000 | 17 | 10.8
206361878 | DAY & NIGHT | DLCSRBH12AAJ | DLFSHBH12XAJ | 12000 | 12000 | 8200 | 22 | 11.5
206361879 | DAY & NIGHT | DLCSRBH09AAK | DLFSHBH09XAK | 9000 | 12000 | 7400 | 25.5 | 12.5
206361880 | DAY & NIGHT | DLCSRBH12AAK | DLFSHBH12XAK | 12000 | 12000 | 7300 | 22 | 12.7
206361881 | DAY & NIGHT | DLCSRBH18AAK | DLFSHBH18XAK | 18000 | 18000 | 11100 | 21.5 | 11
206361882 | DAY & NIGHT | DLCSRBH24AAK | DLFSHBH24XAK | 23000 | 26000 | 17000 | 21.5 | 11.5
206361883 | HEIL | DLCSRBH12AAJ | DLFSHBH12XAJ | 12000 | 12000 | 8200 | 22 | 11.5
206361884 | HEIL | DLCSRBH09AAK | DLFSHBH09XAK | 9000 | 12000 | 7400 | 25.5 | 12.5
206361885 | HEIL | DLCSRBH12AAK | DLFSHBH12XAK | 12000 | 12000 | 7300 | 22 | 12.7
206361886 | HEIL | DLCSRBH18AAK | DLFSHBH18XAK | 18000 | 18000 | 11100 | 21.5 | 11
206361887 | HEIL | DLCSRBH24AAK | DLFSHBH24XAK | 23000 | 26000 | 17000 | 21.5 | 11.5
206361888 | KEEPRITE | DLCSRBH12AAJ | DLFSHBH12XAJ | 12000 | 12000 | 8200 | 22 | 11.5
206361889 | KEEPRITE | DLCSRBH09AAK | DLFSHBH09XAK | 9000 | 12000 | 7400 | 25.5 | 12.5
206361890 | KEEPRITE | DLCSRBH12AAK | DLFSHBH12XAK | 12000 | 12000 | 7300 | 22 | 12.7
206361891 | KEEPRITE | DLCSRBH18AAK | DLFSHBH18XAK | 18000 | 18000 | 11100 | 21.5 | 11
206361892 | KEEPRITE | DLCSRBH24AAK | DLFSHBH24XAK | 23000 | 26000 | 17000 | 21.5 | 11.5
206361893 | KENMORE | DLCSRBH12AAJ | DLFSHBH12XAJ | 12000 | 12000 | 8200 | 22 | 11.5
206361894 | KENMORE | DLCSRBH09AAK | DLFSHBH09XAK | 9000 | 12000 | 7400 | 25.5 | 12.5
206361895 | KENMORE | DLCSRBH12AAK | DLFSHBH12XAK | 12000 | 12000 | 7300 | 22 | 12.7
206445026 | HAIER | 1U18EH2VHE* | AB18SC2VHA* | 17000 | 18000 | 13000 | 16 | 9
206445819 | HAIER | 1U09EH2VHE* | AW09EH2VHD* | 9000 | 10000 | 6500 | 30 | 15.2
206445820 | HAIER | 1U18EH2VHE* | AW18EH2VHD* | 18000 | 20000 | 15300 | 23 | 12
206453600 | Perfect Aire | 3PAMSHQCO09-U230 | 3PAMSHQCW09-U230 | 9000 | 9500 | 5000 | 22.5 | 10.7
206453601 | Perfect Aire | 3PAMSHQCO12-U230 | 3PAMSHQCW12-U230 | 12000 | 13000 | 7500 | 22 | 10.5
206453602 | Perfect Aire | 3PAMSHQCO18-U230 | 3PAMSHQCW18-U230 | 18000 | 19000 | 11600 | 23.3 | 11.6
206453603 | Perfect Aire | 3PAMSHQC36-2 | 3PAMSHQW36-2 | 35000 | 35000 | 15000 | 16.4 | 8.8
206517597 | WESTINGHOUSE | WHP42M5A21S |  | 42000 | 42000 | 24000 | 20 | 10
206551251 | GE Appliances | ASH109CRDWA* | ASYW09CRDWA* | 9000 | 10000 | 5000 | 18 | 10
206551252 | GE Appliances | ASH112CRDWA* | ASYW12CRDWA* | 12000 | 12000 | 7500 | 18 | 10
206551253 | HAIER | 1U09TE2VHA* | AW09TE2VHA* | 9000 | 10000 | 5000 | 18 | 10
206551254 | HAIER | 1U12TE2VHA* | AW12TE2VHA* | 12000 | 12000 | 7500 | 18 | 10
206551618 | DUCANE | 4DHP1S48S-1P | D33C148S4-2P | 48000 | 50000 | 35000 | 16.8 | 11
206551619 | DUCANE | 4DHP1S48S-1P | DMD248S4-2P | 48000 | 49500 | 33400 | 17.4 | 10.3
206551620 | DUCANE | 4DHP1S36S-1P | DMD236S4-2P | 36000 | 40000 | 27600 | 16.5 | 11.5
206551621 | DUCANE | 4DHP1S36S-1P | D33C136S4-2P | 36000 | 38000 | 25200 | 17.5 | 10.5
206551622 | CONCORD | 4DHP1S48S-1P | D33C148S4-2P | 48000 | 50000 | 35000 | 16.8 | 11
206551623 | CONCORD | 4DHP1S48S-1P | DMD248S4-2P | 48000 | 49500 | 33400 | 17.4 | 10.3
10338140 | KINGHOME | KW24HQ2B8DO | KW24HQ2B8DI | 22000 | 23000 | 14600 | 20 | 10
10338142 | GREE | GUHD30ND3F1O | GFH30D3F3I | 29000 | 31200 | 17500 | 16 | 9
10338143 | KINGHOME | KU21-ODU30-3 | KU21-CDU30-3 | 28200 | 31200 | 16700 | 16 | 9
10338147 | GREE | GUHD36ND3F1O | GFH36D3F3I | 34000 | 41000 | 29400 | 16 | 9
10338148 | KINGHOME | KU21-ODU36-3 | KU21-CDU36-3 | 34000 | 41000 | 24600 | 16 | 9
10338150 | GREE | GUHD48ND3F1O | GFH48D3F3I | 48000 | 51000 | 33000 | 16 | 9
10338151 | KINGHOME | KU21-ODU48-3 | KU21-CDU48-3 | 48000 | 54500 | 30600 | 16 | 9
205291901 | HAIER | 1U09EH2VHD* | AW09EH2VHD* | 9000 | 10000 | 6500 | 30 | 15.2
205291902 | HAIER | 1U12EH2VHD* | AW12EH2VHD* | 12000 | 14500 | 9300 | 27 | 13
205291903 | HAIER | 1U18EH2VHD* | AW18EH2VHD* | 18000 | 20000 | 15300 | 23 | 12
205291988 | GE Appliances | ASH109URDSD* | ASYW09URDWD* | 9000 | 10000 | 6500 | 30 | 15.2
205291989 | GE Appliances | ASH112URDSD* | ASYW12URDWD* | 12000 | 14500 | 9300 | 27 | 13
205291990 | GE Appliances | ASH118URDSD* | ASYW18URDWD* | 18000 | 20000 | 15300 | 23 | 12
205299937 | TGM | MROHNT24AS | MCHINT24S | 24000 | 24000 | 16200 | 20 | 11.5
205299938 | TGM | MROHNT36AS | MCHINT36S | 36000 | 38000 | 25200 | 17.5 | 10.5
205299939 | TGM | MROHNT48AS | MCHINT48S | 48000 | 50000 | 35000 | 16.8 | 11
205299940 | GOODMAN | MSH123E17MCAA* | MSH123E17AXAA* | 12000 | 12000 | 6800 | 19 | 9.5
205299941 | GOODMAN | MSH183E17MCAA* | MSH183E17AXAA* | 18000 | 18000 | 11000 | 19 | 10
204816939 | ICP COMMERCIAL | 38VMA048HDS3-1 |  | 48000 | 52500 | 34000 | 19.2 | 10.5
204816939 | ICP COMMERCIAL | 38VMA048HDS3-1 |  | 48000 | 52500 | 34000 | 18 | 10.5
204816939 | ICP COMMERCIAL | 38VMA048HDS3-1 |  | 48000 | 52500 | 34000 | 18.6 | 10.5
204816942 | ICP COMMERCIAL | 38VMA060HDS3-1 |  | 60000 | 66000 | 42000 | 18.6 | 10.2
204816942 | ICP COMMERCIAL | 38VMA060HDS3-1 |  | 60000 | 66000 | 42000 | 18.2 | 10.1
204816942 | ICP COMMERCIAL | 38VMA060HDS3-1 |  | 60000 | 66000 | 42000 | 18.4 | 10.15
205261897 | ICP COMMERCIAL | 38VMB036HDS3-1 |  | 36000 | 40000 | 25000 | 19.2 | 11
205261897 | ICP COMMERCIAL | 38VMB036HDS3-1 |  | 36000 | 40000 | 25000 | 18.1 | 10.3
205261897 | ICP COMMERCIAL | 38VMB036HDS3-1 |  | 36000 | 40000 | 25000 | 18.65 | 10.65
205261900 | ICP COMMERCIAL | 38VMB048HDS3-1 |  | 48000 | 52500 | 34000 | 19.2 | 10.5
205261900 | ICP COMMERCIAL | 38VMB048HDS3-1 |  | 48000 | 52500 | 34000 | 18 | 10.5
205261900 | ICP COMMERCIAL | 38VMB048HDS3-1 |  | 48000 | 52500 | 34000 | 18.6 | 10.5
205261903 | ICP COMMERCIAL | 38VMB060HDS3-1 |  | 60000 | 66000 | 42000 | 18.6 | 10.2
205261903 | ICP COMMERCIAL | 38VMB060HDS3-1 |  | 60000 | 66000 | 42000 | 18.2 | 10.1
205261903 | ICP COMMERCIAL | 38VMB060HDS3-1 |  | 60000 | 66000 | 42000 | 18.4 | 10.15
205262848 | MDV | MOX130-09HFN1-BP0W | MSAFA-09HRDN1-BP0W | 9000 | 9800 | 5500 | 16.5 | 9.8
205262849 | MDV | MOX130-12HFN1-BP0W | MSAFB-12HRDN1-BP0W | 12000 | 12000 | 6500 | 16.5 | 9.4
205262850 | MDV | MOX130-12HFN1-MP0W | MSAFB-12HRDN1-MP0W | 12000 | 12000 | 6500 | 16.8 | 9.4
10258960 | HAXXAIR | HVH-09B2D | HAH-09B2D | 9000 | 10000 | 4500 | 16.3 | 9.1
10258961 | HAXXAIR | HVH-12B1D | HAH-12B1D | 12000 | 13200 | 7200 | 17.9 | 9.35
205300192 | NORTON AIR CONDITIONERS | OHP14-12-12-25 | DWHP14-12-12-25 | 12000 | 12000 | 7800 | 22.5 | 12
205300193 | NORTON AIR CONDITIONERS | OHP14-18-12-25 | DWHP14-18-12-25 | 17000 | 18000 | 10800 | 20 | 10.3
205300194 | NORTON AIR CONDITIONERS | OHP14-24-12-25 | DWHP14-24-12-25 | 24000 | 24000 | 15400 | 20.5 | 11.5
205300195 | NORTON AIR CONDITIONERS | OHP14-09-12-22 | DHP14-09-12-U | 9000 | 10000 | 6800 | 20.5 | 11.5
205300196 | NORTON AIR CONDITIONERS | OHP14-12-12-22 | DHP14-12-12-U | 12000 | 12000 | 7200 | 21.5 | 11.5
205300197 | NORTON AIR CONDITIONERS | OHP14-18-12-22 | DHP14-18-12-U | 18000 | 18000 | 12000 | 19 | 10.5
205300198 | NORTON AIR CONDITIONERS | OHP14-24-12-22 | DHP14-24-12-U | 24000 | 24400 | 16000 | 21.5 | 11
205300199 | NORTON AIR CONDITIONERS | OHP14-09-12-25 | DHP14-09-12-U | 9000 | 10000 | 7200 | 23 | 12
205300200 | NORTON AIR CONDITIONERS | OHP14-12-12-25 | DHP14-12-12-U | 12000 | 12000 | 8500 | 20.5 | 11
205300201 | NORTON AIR CONDITIONERS | OHP14-18-12-25 | DHP14-18-12-U | 16500 | 19000 | 13400 | 20 | 11
205300202 | NORTON AIR CONDITIONERS | OHP14-24-12-25 | DHP14-24-12-U | 24000 | 24000 | 17200 | 20.5 | 12.5
205300203 | NORTON AIR CONDITIONERS | OHP14-18-22-23 |  | 18000 | 19000 | 12000 | 22.5 | 10.3
205300203 | NORTON AIR CONDITIONERS | OHP14-18-22-23 |  | 18000 | 18500 | 11500 | 18.5 | 10
205300203 | NORTON AIR CONDITIONERS | OHP14-18-22-23 |  | 18000 | 18700 | 11700 | 20.5 | 10.15
205300206 | NORTON AIR CONDITIONERS | OHP14-27-32-23 |  | 24000 | 24000 | 17200 | 23 | 10.3
205300206 | NORTON AIR CONDITIONERS | OHP14-27-32-23 |  | 24000 | 24000 | 17600 | 21 | 10
205263876 | C&H | CH-HYP24SPH230VO | CH-D24MSPHWM-230VI | 24000 | 24000 | 15400 | 20.5 | 11.5
205263877 | C&H | CH-09SPH-230VO | CH-D09MSPHWM-230VI | 9000 | 9800 | 5800 | 23.5 | 10.8
205263878 | C&H | CH-12SPH-230VO | CH-D12MSPHWM-230VI | 12000 | 12000 | 7700 | 22.7 | 11
205263879 | C&H | CH-18SPH-230VO | CH-D18MSPHWM-230VI | 18000 | 18000 | 11400 | 21 | 10.4
205263880 | C&H | CH-24SPH-230VO | CH-D24MSPHWM-230VI | 24000 | 25000 | 15300 | 20.7 | 11.5
205263881 | C&H | CH-30SPH-230VO | CH-D30SPHWM-230VI | 30000 | 30000 | 18500 | 19.8 | 9.4
205263882 | C&H | CH-36SPH-230VO | CH-D36SPHWM-230VI | 36000 | 36000 | 21000 | 16 | 8.5
205263883 | C&H | CH18MSPH230VO |  | 18000 | 19000 | 12000 | 22.5 | 10.3
205263883 | C&H | CH18MSPH230VO |  | 18000 | 18500 | 11500 | 18.5 | 10
205263883 | C&H | CH18MSPH230VO |  | 18000 | 18700 | 11700 | 20.5 | 10.15
205263886 | C&H | CH28MSPH230VO |  | 24000 | 24000 | 17200 | 23 | 10.3
205263886 | C&H | CH28MSPH230VO |  | 24000 | 24000 | 17600 | 21 | 10
205263886 | C&H | CH28MSPH230VO |  | 24000 | 24000 | 17400 | 22 | 10.15
205263889 | C&H | CH36MSPH230VO |  | 36000 | 36000 | 24600 | 22.5 | 10.2
205263889 | C&H | CH36MSPH230VO |  | 30000 | 30000 | 23000 | 21 | 10
205263889 | C&H | CH36MSPH230VO |  | 30000 | 29000 | 20200 | 22.4 | 10
205263892 | C&H | CH48MSPH230VO |  | 49000 | 50000 | 34000 | 20.5 | 11.5
205263892 | C&H | CH48MSPH230VO |  | 48500 | 49000 | 31800 | 21.45 | 10.85
202208637 | SMARTFLEX | DHZ12CSB21S | DHZ12NWB21S | 12000 | 13000 | 8500 | 23 | 10.5
202208638 | SMARTFLEX | DHZ18CSB21S | DHZ18NWB21S | 18000 | 19000 | 12700 | 21 | 10.5
202208639 | SMARTFLEX | DHP09CSB11S | DHP09NWB11S | 9000 | 9600 | 5400 | 16 | 9
202208640 | SMARTFLEX | DHP12CSB11S | DHP12NWB11S | 12000 | 13000 | 7600 | 16 | 9
202208641 | SMARTFLEX | DHX18CSB21S | DHX18NWB21S | 18000 | 19800 | 12400 | 20 | 10.5
202208607 | SMARTFLEX | DHW18CMB21S |  | 18000 | 19000 | 12300 | 14 | 9
202208648 | SMARTFLEX | DHR48CSB21S | DHR48NCB21S | 48000 | 54500 | 28600 | 16 | 9
202208649 | SMARTFLEX | DHR48CSB21S | DHR48NDB21S | 48000 | 54500 | 30600 | 16 | 9
202208603 | SMARTFLEX | DHW42CMB21S |  | 39500 | 46500 | 28000 | 14.7 | 9.6
202208604 | SMARTFLEX | DHW36CMB21S |  | 34000 | 43500 | 25000 | 14.8 | 9.9
202208605 | SMARTFLEX | DHW30CMB21S |  | 29200 | 32000 | 19800 | 14.5 | 9.8
202208606 | SMARTFLEX | DHW24CMB21S |  | 26000 | 29000 | 17800 | 14 | 9
202209104 | ACD | LPD09KCH18S-O | LPD09KCH18S-I | 9000 | 9500 | 5800 | 18 | 9
202209105 | ACD | LPD12KCH18S-O | LPD12KCH18S-I | 12000 | 13000 | 7500 | 18 | 9
202209106 | ACD | LPD18KCH18S-O | LPD18KCH18S-I | 18000 | 19800 | 11300 | 18 | 9
202209107 | ACD | LPD24KCH18S-O | LPD24KCH18S-I | 22000 | 24000 | 16000 | 18 | 10
202242130 | GREE | GMV-24WL/C-T(U) |  | 24000 | 28000 | 16500 | 18 | 10
202244046 | RHEEM | ROSH18VGSN | RICH18AXCJ | 18000 | 21000 | 12300 | 21.4 | 10.9
205281387 | NOVAIR PLUS | 09EVANVO | 09EVDNVI | 9000 | 10000 | 6800 | 20.5 | 11.5
206396053 | MIDEA | 38MAQB18R--3 | DHMAHBQ18XA3 | 17000 | 18000 | 11000 | 21 | 10
206396054 | MIDEA | 38MAQB24R--3 | DHMAHBQ24XA3 | 24000 | 29000 | 18800 | 19 | 10.5
206396055 | MIDEA | 38MAQB30R--3 | DHMAHBQ30XA3 | 30000 | 30000 | 19300 | 18 | 9
206396056 | MIDEA | 38MAQB36R--3 | DHMAHBQ36XA3 | 36000 | 36000 | 21000 | 15 | 8.2
206717872 | Trane / Mitsubishi Electric | TRUZH0421KA00** | PCA-A42KA**** | 42000 | 48000 | 44000 | 14.5 | 10.4
206717873 | Trane / Mitsubishi Electric | TRUZH0421KA10** | PCA-A42KA**** | 42000 | 48000 | 38500 | 15.5 | 10
206717874 | Trane / Mitsubishi Electric | TRUZH0301HA50** | PEAD-A30AA**** | 27000 | 32000 | 19000 | 16.5 | 9.5
206717875 | Trane / Mitsubishi Electric | TRUZH0301KA00** | PEAD-A30AA**** | 30000 | 32000 | 21000 | 18.1 | 9.6
206717876 | Trane / Mitsubishi Electric | TRUZH0361HA50** | PEAD-A36AA**** | 33000 | 38000 | 27000 | 16.8 | 10.4
206717877 | Trane / Mitsubishi Electric | TRUZH0421KA00** | PEAD-A42AA**** | 42000 | 48000 | 43000 | 14.3 | 10.8
206717878 | Trane / Mitsubishi Electric | TRUZH0421KA10** | PEAD-A42AA**** | 42000 | 48000 | 39000 | 15 | 9.8
206717879 | Trane / Mitsubishi Electric | TRUZH0241HA00** | PLA-A24EA**** | 24000 | 26000 | 17300 | 21.5 | 12
206717880 | Trane / Mitsubishi Electric | TRUZH0301HA50** | PLA-A30EA**** | 30000 | 32000 | 19000 | 15.6 | 9.4
206717881 | Trane / Mitsubishi Electric | TRUZH0301KA00** | PLA-A30EA**** | 30000 | 32000 | 20600 | 20.2 | 9.8
206717882 | Trane / Mitsubishi Electric | TRUZH0361HA50** | PLA-A36EA**** | 36000 | 38000 | 28000 | 17 | 10
206717883 | Trane / Mitsubishi Electric | TRUZH0421KA00** | PLA-A42EA**** | 42000 | 48000 | 44000 | 14.8 | 10
206717884 | Trane / Mitsubishi Electric | TRUZH0421KA10** | PLA-A42EA**** | 42000 | 48000 | 40500 | 16.3 | 9.8
206717885 | Trane / Mitsubishi Electric | TRUZH0241HA00** | PVA-A24AA**** | 24000 | 26000 | 17500 | 19 | 11
206717886 | Trane / Mitsubishi Electric | TRUZH0301HA50** | PVA-A30AA**** | 28400 | 32000 | 22600 | 17 | 9.7
206717887 | Trane / Mitsubishi Electric | TRUZH0301KA00** | PVA-A30AA**** | 30000 | 32000 | 21000 | 18 | 9.8
206717888 | Trane / Mitsubishi Electric | TRUZH0361HA50** | PVA-A36AA**** | 33000 | 38000 | 29000 | 17.8 | 11
204462625 | KINGHOME | KM42UH5O |  | 42000 | 42000 | 30400 | 18.5 | 9.5
204462626 | KINGHOME | KM48UH5O |  | 48000 | 54000 | 37400 | 17 | 10
205975731 | Mitsubishi Electric | MUZ-FS06NA-U1 | MSZ-FS06NA-U1 | 6000 | 8700 | 5900 | 33.1 | 13.5
205975732 | Mitsubishi Electric | MUZ-FS09NA-U1 | MSZ-FS09NA-U1 | 9000 | 9600 | 5900 | 30.5 | 13.5
205975733 | Mitsubishi Electric | MUZ-FS12NA-U1 | MSZ-FS12NA-U1 | 12000 | 12300 | 8400 | 26.1 | 12.5
205975734 | Mitsubishi Electric | MUZ-FS15NA-U1 | MSZ-FS15NA-U1 | 14000 | 16000 | 10000 | 22.2 | 12.5
205975735 | Mitsubishi Electric | MUZ-FS18NA-U1 | MSZ-FS18NA-U1 | 17200 | 19000 | 12800 | 21 | 12.5
205975736 | Mitsubishi Electric | MUZ-FS06NAH-U1 | MSZ-FS06NA-U1 | 6000 | 8700 | 5900 | 33.1 | 12.5
205975737 | Mitsubishi Electric | MUZ-FS09NAH-U1 | MSZ-FS09NA-U1 | 9000 | 9600 | 5900 | 30.5 | 12.5
205975738 | Mitsubishi Electric | MUZ-FS12NAH-U1 | MSZ-FS12NA-U1 | 12000 | 12300 | 8400 | 26.1 | 12
205975739 | Mitsubishi Electric | MUZ-FS15NAH-U1 | MSZ-FS15NA-U1 | 14000 | 16000 | 10000 | 22.2 | 12
205975740 | Mitsubishi Electric | MUZ-FS18NAH-U1 | MSZ-FS18NA-U1 | 17200 | 19000 | 12800 | 21 | 12
205976307 | CHANGHONG | CSD-09K | CSD-09K | 9000 | 9000 | 5100 | 18 | 9
206396096 | HEIL | DLCSRBH09AAK | DLFSHAH09XAK | 9000 | 12000 | 7000 | 22 | 9.5
206396097 | HEIL | DLCSRAH09AAK | DLFSHBH09XAK | 9000 | 12000 | 7000 | 22 | 9.5
206396098 | HEIL | DLCSRBH12AAK | DLFSHAH12XAK | 12000 | 12000 | 7500 | 21 | 10
206396099 | HEIL | DLCSRAH12AAK | DLFSHBH12XAK | 12000 | 12000 | 7500 | 21 | 10
206188274 | Weathermaker | 38MARBQ24AA3 | 40MBAAQ24XA3 | 22000 | 27000 | 16500 | 20 | 11.6
206188275 | MIDEA | 38MBRBQ36AA3 | 40MBFQ36---3 | 36000 | 38000 | 22000 | 17 | 10
206188276 | MIDEA | 38MBRBQ36AA3 | 40MBCQ36---3 | 36000 | 38000 | 22000 | 17.6 | 10.6
206188277 | MIDEA | 38MBRBQ36AA3 | 40MBDQ36---3 | 36000 | 40000 | 27000 | 16.7 | 11.5
206188278 | MIDEA | 38MBRBQ48AA3 | 40MBFQ48---3 | 48000 | 50000 | 29000 | 18 | 11
206188279 | MIDEA | 38MBRBQ48AA3 | 40MBCQ48---3 | 48000 | 50000 | 29000 | 17 | 11
206188280 | MIDEA | 38MBRBQ48AA3 | 40MBDQ48---3 | 48000 | 50000 | 29000 | 17.4 | 10.3
206188281 | MIDEA | 38MARBQ24AA3 | 40MBAAQ24XA3 | 22000 | 27000 | 16500 | 20 | 11.6
206188282 | ARCOAIRE | DLCLRBH36AAK | DLFLFAH36XAK | 36000 | 38000 | 22000 | 17 | 10
206188283 | ARCOAIRE | DLCLRBH36AAK | DLFLCAH36XAK | 36000 | 38000 | 22000 | 17.6 | 10.6
206188284 | ARCOAIRE | DLCLRBH36AAK | DLFLDAH36XAK | 36000 | 40000 | 27000 | 16.7 | 11.5
206188285 | ARCOAIRE | DLCLRBH48AAK | DLFLFAH48XAK | 48000 | 50000 | 29000 | 18 | 11
206188286 | ARCOAIRE | DLCLRBH48AAK | DLFLCAH48XAK | 48000 | 50000 | 29000 | 17 | 11
206188287 | ARCOAIRE | DLCLRBH48AAK | DLFLDAH48XAK | 48000 | 50000 | 29000 | 17.4 | 10.3
206188288 | ARCOAIRE | DLCSRBH24AAK | DLFSAAH24XAK | 22000 | 27000 | 16500 | 20 | 11.6
206188289 | COMFORTMAKER | DLCLRBH36AAK | DLFLFAH36XAK | 36000 | 38000 | 22000 | 17 | 10
206188290 | COMFORTMAKER | DLCLRBH36AAK | DLFLCAH36XAK | 36000 | 38000 | 22000 | 17.6 | 10.6
206188291 | COMFORTMAKER | DLCLRBH36AAK | DLFLDAH36XAK | 36000 | 40000 | 27000 | 16.7 | 11.5
206720377 | FOREST AIR | FGH-18ES/E-38-O | FGH-18ES/E-38-I | 18000 | 18000 | 14200 | 24.5 | 12
206720378 | FOREST AIR | FGH-18ES/MZ |  | 18000 | 19000 | 12800 | 22 | 11
206720378 | FOREST AIR | FGH-18ES/MZ |  | 18000 | 19000 | 11400 | 16 | 8.5
206720378 | FOREST AIR | FGH-18ES/MZ |  | 18000 | 19000 | 12100 | 19 | 9.75
206720381 | FOREST AIR | FGH-24ES/MZ |  | 24000 | 26000 | 16600 | 21 | 11
206720381 | FOREST AIR | FGH-24ES/MZ |  | 24000 | 26000 | 14800 | 16 | 8.5
206720381 | FOREST AIR | FGH-24ES/MZ |  | 24000 | 26000 | 15700 | 18.5 | 9.75
206720384 | FOREST AIR | FGH-30ES/MZ |  | 28400 | 30000 | 18000 | 21 | 11.5
206720384 | FOREST AIR | FGH-30ES/MZ |  | 28400 | 30000 | 16200 | 16 | 8.5
206720384 | FOREST AIR | FGH-30ES/MZ |  | 28400 | 30000 | 17100 | 18.5 | 10
206720387 | FOREST AIR | FGH-36ES/MZ |  | 34000 | 42500 | 20000 | 21 | 11.5
206720387 | FOREST AIR | FGH-36ES/MZ |  | 34000 | 42500 | 10000 | 16 | 8.5
206720387 | FOREST AIR | FGH-36ES/MZ |  | 34000 | 42500 | 15000 | 18.5 | 10
206720390 | FOREST AIR | FGH-42ES/MZ |  | 39000 | 45000 | 29000 | 21 | 10.2
206720390 | FOREST AIR | FGH-42ES/MZ |  | 39500 | 46500 | 28000 | 14.7 | 9.6
206720390 | FOREST AIR | FGH-42ES/MZ |  | 39000 | 45500 | 28400 | 17.85 | 9.9
206724416 | WESTINGHOUSE | WHP07SZA21S | WHP42M5A21S | 7000 | 8500 | 5000 | 22.5 | 10.7
206724945 | GREE | GWH12AGC-A3DNA1A/O | GWH12QC-A3DN***/I | 12100 | 12100 | 7700 | 23 | 11
205982977 | MAX-R | MAX-R 12K30 GR23 (OUT) | MAX-R 12K30 GR23 (INT) | 12000 | 13000 | 7700 | 22 | 11
205982978 | MAX-R | MAX-R 12K20 GR17 (OUT) | MAX-R 12K20 GR17 (INT) | 12000 | 13000 | 7400 | 17 | 9
205982979 | MAX-R | MAX-R 12K35 GR38 (OUT) | MAX-R 12K35 GR38 (INT) | 12000 | 12200 | 8300 | 30.5 | 14
205982980 | MAX-R | MAX-R 18K35 GR38 (OUT) | MAX-R 18K35 GR38 (INT) | 18000 | 18000 | 14200 | 24.5 | 12
205992980 | THERMOCORE SYSTEMS | T321S-H224-C | T3D21S-H224-AHU | 22000 | 26000 | 17000 | 20.8 | 10.4
205992981 | THERMOCORE SYSTEMS | T4CM18S-H236-C | T3D17S-H236-AHU | 36000 | 39000 | 25000 | 16.5 | 10.4
205992982 | THERMOCORE SYSTEMS | T4CM18S-H248-C | T3D16S-H248-AHU | 48000 | 55000 | 36000 | 16 | 9.5
205992983 | THERMOCORE SYSTEMS | T321S-H224-C | T3C21S-H224-EDT | 24000 | 24400 | 16000 | 21.5 | 11
205992984 | THERMOCORE SYSTEMS | T4HH21S-H224-C | T3C21S-H224-EDT | 24000 | 24000 | 17200 | 20.5 | 12.5
205992985 | THERMOCORE SYSTEMS | T322S-H212-C | T3-OS212-EC | 12000 | 12000 | 7500 | 21.5 | 10.5
205992986 | THERMOCORE SYSTEMS | T4HH23S-H212-C | T3-OS212-EC | 12000 | 12000 | 8700 | 19.5 | 10.6
205992987 | THERMOCORE SYSTEMS | T321S-H218-C | T3-OS218-EC | 16000 | 18000 | 12000 | 20 | 10.5
205992988 | THERMOCORE SYSTEMS | T325S-H109-C | T325S-H109-E | 9000 | 10000 | 5800 | 25 | 10.5
205993844 | MDV | MOX230-12HFN1-BW0W | MSEPB-12HRFN1-BW0W | 12000 | 12100 | 7400 | 23 | 11.6
205993845 | MDV | MOX330-09HFN1-MY5W | MSEPB-09HRFN1-MY5W(GA) | 9000 | 11800 | 7500 | 28.1 | 13
205993846 | MDV | MOX330-12HFN1-MW5W | MSEPB-12HRFN1-MW5W(GA) | 12000 | 12000 | 7500 | 25.5 | 13
205993847 | MDV | MOD30-30HFN1-MS0W | MSEPD-30HRFN1-MS8W | 30000 | 30000 | 19000 | 20 | 9.6
205993848 | MDV | MOD31-36HFN1-MP0W | MSEPD-36HRFN1-MQ0W | 36000 | 36000 | 22400 | 17.5 | 9
206396057 | Weathermaker | 38MAQB12R--1 | DHMAHBQ12XA1 | 12000 | 12300 | 7600 | 20 | 9.5
206396058 | Weathermaker | 38MAQB09R--3 | DHMAHBQ09XA3 | 9000 | 12000 | 7000 | 23 | 10
206396059 | Weathermaker | 38MAQB12R--3 | DHMAHBQ12XA3 | 12000 | 12000 | 7500 | 21 | 10.5
206396060 | Weathermaker | 38MAQB18R--3 | DHMAHBQ18XA3 | 17000 | 18000 | 11000 | 21 | 10
206396061 | Weathermaker | 38MAQB24R--3 | DHMAHBQ24XA3 | 24000 | 29000 | 18800 | 19 | 10.5
206396062 | Weathermaker | 38MAQB30R--3 | DHMAHBQ30XA3 | 30000 | 30000 | 19300 | 18 | 9
206396063 | Weathermaker | 38MAQB36R--3 | DHMAHBQ36XA3 | 36000 | 36000 | 21000 | 15 | 8.2
206396064 | ARCOAIRE | DLCSRBH12AAJ | DLFSHAH12XAJ | 12000 | 12000 | 8200 | 18 | 9.5
206396065 | ARCOAIRE | DLCSRAH12AAJ | DLFSHBH12XAJ | 12000 | 12400 | 6900 | 18 | 10.3
206396066 | ARCOAIRE | DLCSRBH09AAK | DLFSHAH09XAK | 9000 | 12000 | 7000 | 22 | 9.5
206396067 | ARCOAIRE | DLCSRAH09AAK | DLFSHBH09XAK | 9000 | 12000 | 7000 | 22 | 9.5
206396068 | ARCOAIRE | DLCSRBH12AAK | DLFSHAH12XAK | 12000 | 12000 | 7500 | 21 | 10
206396069 | ARCOAIRE | DLCSRAH12AAK | DLFSHBH12XAK | 12000 | 12000 | 7500 | 21 | 10
206396070 | ARCOAIRE | DLCSRBH18AAK | DLFSHAH18XAK | 18000 | 19000 | 12000 | 20 | 9.5
206396071 | ARCOAIRE | DLCSRAH18AAK | DLFSHBH18XAK | 18000 | 19000 | 12000 | 20 | 9.5
206396072 | ARCOAIRE | DLCSRAH24AAK | DLFSHBH24XAK | 23000 | 25000 | 15000 | 20 | 10
206396073 | ARCOAIRE | DLCSRBH24AAK | DLFSHAH24XAK | 23000 | 25000 | 15000 | 20 | 10
206396074 | COMFORTMAKER | DLCSRBH12AAJ | DLFSHAH12XAJ | 12000 | 12000 | 8200 | 18 | 9.5
206396100 | HEIL | DLCSRBH18AAK | DLFSHAH18XAK | 18000 | 19000 | 12000 | 20 | 9.5
206396101 | HEIL | DLCSRAH18AAK | DLFSHBH18XAK | 18000 | 19000 | 12000 | 20 | 9.5
206396102 | HEIL | DLCSRAH24AAK | DLFSHBH24XAK | 23000 | 25000 | 15000 | 20 | 10
206396103 | HEIL | DLCSRBH24AAK | DLFSHAH24XAK | 23000 | 25000 | 15000 | 20 | 10
206396104 | KEEPRITE | DLCSRBH12AAJ | DLFSHAH12XAJ | 12000 | 12000 | 8200 | 18 | 9.5
206396105 | KEEPRITE | DLCSRAH12AAJ | DLFSHBH12XAJ | 12000 | 12400 | 6900 | 18 | 10.3
206396106 | KEEPRITE | DLCSRBH09AAK | DLFSHAH09XAK | 9000 | 12000 | 7000 | 22 | 9.5
206396107 | KEEPRITE | DLCSRAH09AAK | DLFSHBH09XAK | 9000 | 12000 | 7000 | 22 | 9.5
206396108 | KEEPRITE | DLCSRBH12AAK | DLFSHAH12XAK | 12000 | 12000 | 7500 | 21 | 10
206396109 | KEEPRITE | DLCSRAH12AAK | DLFSHBH12XAK | 12000 | 12000 | 7500 | 21 | 10
206396110 | KEEPRITE | DLCSRBH18AAK | DLFSHAH18XAK | 18000 | 19000 | 12000 | 20 | 9.5
206396111 | KEEPRITE | DLCSRAH18AAK | DLFSHBH18XAK | 18000 | 19000 | 12000 | 20 | 9.5
206396112 | KEEPRITE | DLCSRAH24AAK | DLFSHBH24XAK | 23000 | 25000 | 15000 | 20 | 10
206396113 | KEEPRITE | DLCSRBH24AAK | DLFSHAH24XAK | 23000 | 25000 | 15000 | 20 | 10
206396114 | KENMORE | DLCSRBH12AAJ | DLFSHAH12XAJ | 12000 | 12000 | 8200 | 18 | 9.5
206396115 | KENMORE | DLCSRAH12AAJ | DLFSHBH12XAJ | 12000 | 12400 | 6900 | 18 | 10.3
206396116 | KENMORE | DLCSRBH09AAK | DLFSHAH09XAK | 9000 | 12000 | 7000 | 22 | 9.5
206396117 | KENMORE | DLCSRAH09AAK | DLFSHBH09XAK | 9000 | 12000 | 7000 | 22 | 9.5
206188292 | COMFORTMAKER | DLCLRBH48AAK | DLFLFAH48XAK | 48000 | 50000 | 29000 | 18 | 11
206188293 | COMFORTMAKER | DLCLRBH48AAK | DLFLCAH48XAK | 48000 | 50000 | 29000 | 17 | 11
206188294 | COMFORTMAKER | DLCLRBH48AAK | DLFLDAH48XAK | 48000 | 50000 | 29000 | 17.4 | 10.3
206188295 | COMFORTMAKER | DLCSRBH24AAK | DLFSAAH24XAK | 22000 | 27000 | 16500 | 20 | 11.6
206188296 | DAY & NIGHT | DLCLRBH36AAK | DLFLFAH36XAK | 36000 | 38000 | 22000 | 17 | 10
206188297 | DAY & NIGHT | DLCLRBH36AAK | DLFLCAH36XAK | 36000 | 38000 | 22000 | 17.6 | 10.6
206188298 | DAY & NIGHT | DLCLRBH36AAK | DLFLDAH36XAK | 36000 | 40000 | 27000 | 16.7 | 11.5
206188299 | DAY & NIGHT | DLCLRBH48AAK | DLFLFAH48XAK | 48000 | 50000 | 29000 | 18 | 11
206188300 | DAY & NIGHT | DLCLRBH48AAK | DLFLCAH48XAK | 48000 | 50000 | 29000 | 17 | 11
206188301 | DAY & NIGHT | DLCLRBH48AAK | DLFLDAH48XAK | 48000 | 50000 | 29000 | 17.4 | 10.3
206188302 | DAY & NIGHT | DLCSRBH24AAK | DLFSAAH24XAK | 22000 | 27000 | 16500 | 20 | 11.6
206188303 | HEIL | DLCLRBH36AAK | DLFLFAH36XAK | 36000 | 38000 | 22000 | 17 | 10
206188304 | HEIL | DLCLRBH36AAK | DLFLCAH36XAK | 36000 | 38000 | 22000 | 17.6 | 10.6
206188305 | HEIL | DLCLRBH36AAK | DLFLDAH36XAK | 36000 | 40000 | 27000 | 16.7 | 11.5
206188306 | HEIL | DLCLRBH48AAK | DLFLFAH48XAK | 48000 | 50000 | 29000 | 18 | 11
206188307 | HEIL | DLCLRBH48AAK | DLFLCAH48XAK | 48000 | 50000 | 29000 | 17 | 11
206188308 | HEIL | DLCLRBH48AAK | DLFLDAH48XAK | 48000 | 50000 | 29000 | 17.4 | 10.3
206188309 | HEIL | DLCSRBH24AAK | DLFSAAH24XAK | 22000 | 27000 | 16500 | 20 | 11.6
205724756 | DAIKIN | RXSQ60T*VJU* |  | 57500 | 57000 | 35400 | 17 | 10.5
9010099 | DAIKIN | RXTQ48TAVJU* |  | 45500 | 49500 | 32000 | 16 | 9
9010097 | DAIKIN | RXTQ60TAVJU* |  | 57500 | 57000 | 34000 | 16 | 10.5
9010099 | DAIKIN | RXTQ48TAVJU* |  | 45500 | 49500 | 32000 | 17 | 9.5
9010097 | DAIKIN | RXTQ60TAVJU* |  | 57500 | 57000 | 35400 | 17 | 10.5
205887063 | QUUL | R.Q.OS12.OUT | R.Q.OS12 | 12000 | 12000 | 7700 | 22.7 | 11
205887064 | QUUL | R.Q.OS18.OUT | R.Q.OS18 | 18000 | 18000 | 11400 | 21 | 10.4
205887065 | QUUL | R.Q.OS24.OUT | R.Q.OS24 | 24000 | 25000 | 15300 | 20.7 | 11.5
205901586 | C&H | CH-HYP36LCUO | CH-36LCDTU/I | 36000 | 40000 | 28000 | 17.5 | 11.5
205920169 | DIRECT AIR | M5OG-48HFN1-M-[X] |  | 48000 | 49000 | 30000 | 21.5 | 10.3
205920169 | DIRECT AIR | M5OG-48HFN1-M-[X] |  | 48000 | 50000 | 28000 | 20.2 | 10.5
205920169 | DIRECT AIR | M5OG-48HFN1-M-[X] |  | 48000 | 49500 | 29000 | 20.85 | 10.4
205920212 | HISENSE | AS-36UW3SDK02 | AS-36UW3SDK**02 | 35000 | 35000 | 15000 | 16.4 | 8.8
205921365 | HAXXAIR | HVHSC-12T2D | HAHC-12T2D | 12000 | 12000 | 7000 | 23 | 11.5
205921366 | HAXXAIR | HVHSC-12T2D | HAHS-12T2D | 12000 | 12000 | 6600 | 19.5 | 10
205921367 | HAXXAIR | HVHSC-18T2D | HAHC-18T2D | 18000 | 19000 | 11000 | 22 | 11
205921368 | HAXXAIR | HVHSC-18T2D | HAHS-18T2D | 18000 | 18000 | 12000 | 19.5 | 10
205921369 | HAXXAIR | HVHD-60E2D | HAHD-60E2D | 56000 | 56000 | 32400 | 17.5 | 10
9060036 | SLIMAIR TECHNOLOGIES | SHC12VA-2H | SHM12VA-2DH | 12000 | 13000 | 7500 | 16.7 | 9
9060037 | SLIMAIR TECHNOLOGIES | SHC09VA-2H | SHM09VA-2DH | 9000 | 10000 | 4500 | 16.3 | 9.1
9060038 | SLIMAIR TECHNOLOGIES | SHC09VB-2H | SHM09VB-2DC | 9000 | 9500 | 5000 | 21.5 | 10.5
9060039 | SLIMAIR TECHNOLOGIES | SHC12VB-2H | SHM12VB-2DC | 12000 | 13000 | 7500 | 20.5 | 10.8
9060040 | SLIMAIR TECHNOLOGIES | SHC18VB-2H | SHM18VB-2DC | 18000 | 19000 | 11600 | 23.3 | 11.6
9060041 | SLIMAIR TECHNOLOGIES | SHC18VA-2H | SHM18VA-2DH | 18000 | 20000 | 11600 | 17.6 | 10.1
9060042 | SLIMAIR TECHNOLOGIES | SHC24VA-2H | SHM24VA-2DH | 24000 | 24400 | 13000 | 17.6 | 9.8
9060043 | SLIMAIR TECHNOLOGIES | SHC24VB-2H | SHM24VB-2DC | 24000 | 24200 | 15400 | 20.5 | 10.5
9060044 | SLIMAIR TECHNOLOGIES | SHC30VA-2H | SHM30VA-2VT | 30000 | 31000 | 16000 | 18.8 | 12.3
9060045 | SLIMAIR TECHNOLOGIES | SHC36VA-2H | SHM36VA-2VT | 33000 | 33400 | 17500 | 17.6 | 9.6
9060509 | AMERICAN STANDARD | 4TXM2218A12N0** |  | 18000 | 19000 | 12800 | 22 | 10
9060510 | AMERICAN STANDARD | 4TXM2221A13N0** |  | 21000 | 28000 | 16800 | 20.5 | 10.2
9060511 | AMERICAN STANDARD | 4TXM2224A14N0** |  | 27000 | 31000 | 18000 | 21 | 10.5
9060512 | AMERICAN STANDARD | 4TXM2230A15N0** |  | 32000 | 42000 | 27000 | 21 | 10.5
9060512 | AMERICAN STANDARD | 4TXM2230A15N0** |  | 32000 | 42000 | 27000 | 21 | 10.5
9060512 | AMERICAN STANDARD | 4TXM2230A15N0** |  | 32000 | 42000 | 27000 | 21 | 10.5
9060515 | AMERICAN STANDARD | 4TXM2236A15N0** |  | 35000 | 43000 | 25000 | 21 | 10.5
9060516 | AMERICAN STANDARD | 4TXM2242A15N0** |  | 40000 | 45000 | 29000 | 21 | 10.2
206608732 | KINGHOME | KW12HQ1D4DO | KW12HQ1D4DI | 12000 | 13000 | 7400 | 17 | 9
206608733 | KINGHOME | KW18HQ1D4DO | KW18HQ1D4DI | 17400 | 18000 | 10300 | 16 | 9
206608734 | KINGHOME | KW24HQ1D4DO | KW24HQ1D4DI | 22000 | 24000 | 15000 | 19 | 10
206661539 | Trane / Mitsubishi Electric | NTXSST30B112A* | NTXWST30B112A* | 30600 | 32600 | 21000 | 18.1 | 9.6
206661540 | Trane / Mitsubishi Electric | NTXSST36B112A* | NTXWST36B112A* | 33200 | 35200 | 22400 | 16.2 | 10
206661541 | American Standard / Mitsubishi Electric | NAXSST30B112A* | NAXWST30B112A* | 30600 | 32600 | 21000 | 18.1 | 9.6
206396142 | TEMPSTAR | DLCSRAH24AAK | DLFSHBH24XAK | 23000 | 25000 | 15000 | 20 | 10
206396143 | TEMPSTAR | DLCSRBH24AAK | DLFSHAH24XAK | 23000 | 25000 | 15000 | 20 | 10
206396144 | SMART COMFORT | DLCSRBH12AAJ | DLFSHAH12XAJ | 12000 | 12000 | 8200 | 18 | 9.5
206396145 | SMART COMFORT | DLCSRAH12AAJ | DLFSHBH12XAJ | 12000 | 12400 | 6900 | 18 | 10.3
206396146 | SMART COMFORT | DLCSRBH09AAK | DLFSHAH09XAK | 9000 | 12000 | 7000 | 22 | 9.5
206396147 | SMART COMFORT | DLCSRAH09AAK | DLFSHBH09XAK | 9000 | 12000 | 7000 | 22 | 9.5
206396148 | SMART COMFORT | DLCSRBH12AAK | DLFSHAH12XAK | 12000 | 12000 | 7500 | 21 | 10
206396149 | SMART COMFORT | DLCSRAH12AAK | DLFSHBH12XAK | 12000 | 12000 | 7500 | 21 | 10
206396150 | SMART COMFORT | DLCSRBH18AAK | DLFSHAH18XAK | 18000 | 19000 | 12000 | 20 | 9.5
206396151 | SMART COMFORT | DLCSRAH18AAK | DLFSHBH18XAK | 18000 | 19000 | 12000 | 20 | 9.5
206396152 | SMART COMFORT | DLCSRAH24AAK | DLFSHBH24XAK | 23000 | 25000 | 15000 | 20 | 10
206396153 | SMART COMFORT | DLCSRBH24AAK | DLFSHAH24XAK | 23000 | 25000 | 15000 | 20 | 10
7826810 | AIR-CON | ASKCI4H4R18 | ASKEK4H4R18 | 17100 | 18800 | 10900 | 16 | 9.5
7826811 | AIR-CON | ASKCI4H4R18 | ASKEK4H4R18W | 17100 | 18800 | 10900 | 16 | 9.5
7826812 | AIR-CON | ASKCI4H4R18 | ASKEC4H4R18 | 17100 | 18400 | 9900 | 16 | 9
7826813 | AIR-CON | ASKCI4H4R18 | ASKEL4H4R18 | 17100 | 19100 | 10900 | 17 | 9.5
7826814 | AIR-CON | ASKCI4H4R24 | ASKEK4H4R24 | 23800 | 27200 | 16700 | 16 | 10
7826815 | AIR-CON | ASKCI4H4R24 | ASKEK4H4R24W | 23800 | 27200 | 16700 | 16 | 10
7826816 | AIR-CON | ASKCI4H4R24 | ASKEC4H4R24 | 23800 | 27200 | 15700 | 18 | 10
7826817 | AIR-CON | ASKCI4H4R24 | ASKEL4H4R24 | 23800 | 27200 | 15700 | 16 | 10
7826818 | AIR-CON | ASKCI4H4R30 | ASKEK4H4R30 | 28200 | 31200 | 16700 | 16 | 9
7826819 | AIR-CON | ASKCI4H4R30 | ASKEK4H4R30W | 28200 | 31200 | 16700 | 16 | 9
7826820 | AIR-CON | ASKCI4H4R30 | ASKEC4H4R30 | 28200 | 31200 | 16700 | 20 | 9
7826821 | AIR-CON | ASKCI4H4R30 | ASKEL4H4R30 | 28200 | 31200 | 18000 | 17 | 9
7826822 | AIR-CON | ASKCI4H4R36 | ASKEK4H4R36 | 34000 | 41000 | 24600 | 16 | 9
7826823 | AIR-CON | ASKCI4H4R36 | ASKEK4H4R36W | 34000 | 41000 | 24600 | 16 | 9
7826824 | AIR-CON | ASKCI4H4R36 | ASKEC4H4R36 | 34000 | 41000 | 23400 | 16 | 9
7826825 | AIR-CON | ASKCI4H4R36 | ASKEL4H4R36 | 34000 | 41000 | 23400 | 16 | 9
7826826 | AIR-CON | ASKCI4H4R42 | ASKEK4H4R42 | 39500 | 44000 | 24800 | 16 | 9
7826827 | AIR-CON | ASKCI4H4R42 | ASKEK4H4R42W | 39500 | 44000 | 24800 | 16 | 9
206188310 | KEEPRITE | DLCLRBH36AAK | DLFLFAH36XAK | 36000 | 38000 | 22000 | 17 | 10
206188311 | KEEPRITE | DLCLRBH36AAK | DLFLCAH36XAK | 36000 | 38000 | 22000 | 17.6 | 10.6
206188312 | KEEPRITE | DLCLRBH36AAK | DLFLDAH36XAK | 36000 | 40000 | 27000 | 16.7 | 11.5
206188313 | KEEPRITE | DLCLRBH48AAK | DLFLFAH48XAK | 48000 | 50000 | 29000 | 18 | 11
206400665 | MIDEA | 38MARBQ36AA3 | DHMSHAQ36XA3 | 34000 | 37200 | 21600 | 16 | 8.5
206400666 | Weathermaker | 38MARBQ09AA3 | DHMSHAQ09XA3 | 9000 | 11500 | 7100 | 26.3 | 12.5
206400667 | Weathermaker | 38MARBQ12AA3 | DHMSHAQ12XA3 | 12000 | 12000 | 7500 | 24.5 | 12.5
206400668 | Weathermaker | 38MARBQ18AA3 | DHMSHAQ18XA3 | 17000 | 18000 | 10900 | 20.5 | 11
206400669 | Weathermaker | 38MARBQ24AA3 | DHMSHAQ24XA3 | 24000 | 26000 | 19400 | 21 | 12
206400670 | Weathermaker | 38MARBQ30AA3 | DHMSHAQ30XA3 | 30000 | 30000 | 19600 | 19 | 9
206400671 | Weathermaker | 38MARBQ36AA3 | DHMSHAQ36XA3 | 34000 | 37200 | 21600 | 16 | 8.5
206401402 | Mitsubishi Electric | MUZ-FH09NAH | MSZ-FS09NA-U1 | 9000 | 10900 | 6700 | 30.5 | 12.5
206401403 | Mitsubishi Electric | MUZ-FH12NAH | MSZ-FS12NA-U1 | 12000 | 13600 | 8100 | 26.1 | 11.5
206401404 | Mitsubishi Electric | MUZ-FH15NAH | MSZ-FS15NA-U1 | 15000 | 18000 | 11000 | 22 | 11
206401405 | American Standard / Mitsubishi Electric | NAXSPB09A112A* | NAXWPH09B112AA | 9000 | 10900 | 6700 | 30.5 | 12.5
206401406 | American Standard / Mitsubishi Electric | NAXSPB12A112A* | NAXWPH12B112AA | 12000 | 13600 | 8100 | 26.1 | 11.5
206401407 | American Standard / Mitsubishi Electric | NAXSPB15A112A* | NAXWPH15B112AA | 15000 | 18000 | 11000 | 22 | 11
206401408 | Trane / Mitsubishi Electric | NTXSPB09A112A* | NTXWPH09B112AA | 9000 | 10900 | 6700 | 30.5 | 12.5
206396075 | COMFORTMAKER | DLCSRAH12AAJ | DLFSHBH12XAJ | 12000 | 12400 | 6900 | 18 | 10.3
206396076 | COMFORTMAKER | DLCSRBH09AAK | DLFSHAH09XAK | 9000 | 12000 | 7000 | 22 | 9.5
206396077 | COMFORTMAKER | DLCSRAH09AAK | DLFSHBH09XAK | 9000 | 12000 | 7000 | 22 | 9.5
206396078 | COMFORTMAKER | DLCSRBH12AAK | DLFSHAH12XAK | 12000 | 12000 | 7500 | 21 | 10
206396079 | COMFORTMAKER | DLCSRAH12AAK | DLFSHBH12XAK | 12000 | 12000 | 7500 | 21 | 10
206396080 | COMFORTMAKER | DLCSRBH18AAK | DLFSHAH18XAK | 18000 | 19000 | 12000 | 20 | 9.5
206396081 | COMFORTMAKER | DLCSRAH18AAK | DLFSHBH18XAK | 18000 | 19000 | 12000 | 20 | 9.5
206396082 | COMFORTMAKER | DLCSRAH24AAK | DLFSHBH24XAK | 23000 | 25000 | 15000 | 20 | 10
206396083 | COMFORTMAKER | DLCSRBH24AAK | DLFSHAH24XAK | 23000 | 25000 | 15000 | 20 | 10
206396084 | DAY & NIGHT | DLCSRBH12AAJ | DLFSHAH12XAJ | 12000 | 12000 | 8200 | 18 | 9.5
206396085 | DAY & NIGHT | DLCSRAH12AAJ | DLFSHBH12XAJ | 12000 | 12400 | 6900 | 18 | 10.3
206396086 | DAY & NIGHT | DLCSRBH09AAK | DLFSHAH09XAK | 9000 | 12000 | 7000 | 22 | 9.5
206396087 | DAY & NIGHT | DLCSRAH09AAK | DLFSHBH09XAK | 9000 | 12000 | 7000 | 22 | 9.5
206396088 | DAY & NIGHT | DLCSRBH12AAK | DLFSHAH12XAK | 12000 | 12000 | 7500 | 21 | 10
206396089 | DAY & NIGHT | DLCSRAH12AAK | DLFSHBH12XAK | 12000 | 12000 | 7500 | 21 | 10
206396090 | DAY & NIGHT | DLCSRBH18AAK | DLFSHAH18XAK | 18000 | 19000 | 12000 | 20 | 9.5
206396091 | DAY & NIGHT | DLCSRAH18AAK | DLFSHBH18XAK | 18000 | 19000 | 12000 | 20 | 9.5
206396092 | DAY & NIGHT | DLCSRAH24AAK | DLFSHBH24XAK | 23000 | 25000 | 15000 | 20 | 10
206724946 | GREE | GWH09AGC-A3DNA1A/O | GWH09QC-A3DN***/I | 9100 | 10000 | 7000 | 24 | 10.8
206724952 | Cloud Comfort | CCG2H1-1221W | CCG2H1-1221W | 12000 | 13000 | 7200 | 20.5 | 9
206724953 | Cloud Comfort | CCG2H2-1221W | CCG2H2-1221W | 12000 | 13000 | 6800 | 20 | 9.1
206724954 | Cloud Comfort | CCG2H2-1821W | CCG2H2-1821W | 18000 | 18000 | 10600 | 19 | 9.8
206724955 | Cloud Comfort | CCG2H2-2421W | CCG2H2-2421W | 22000 | 24000 | 15000 | 19 | 10
206401443 | MOOVAIR | DM24HOS25230E3A | DM24HIDU230X5 | 24000 | 24600 | 14500 | 20.6 | 12.6
206401444 | MOOVAIR | DM24HOS25230E3A | DM24HICU230X5 | 24000 | 24000 | 14500 | 20 | 11.6
206401445 | ELIOS | DE18HOS25230E3A | DE18HIW23230E3 | 17000 | 18000 | 10900 | 20.5 | 11
206401446 | ELIOS | DE18HOS25230E3A | DM18HIDU230X5 | 16500 | 19000 | 12700 | 19.6 | 11
206401447 | ELIOS | DE18HOS25230E3A | DM18HICU230X5 | 16000 | 18000 | 11000 | 20 | 10.3
206401448 | ELIOS | DE24HOS25230E3A | DE24HIW23230E3 | 24000 | 26000 | 19400 | 21 | 12
206401449 | ELIOS | DE24HOS25230E3A | DM24HIDU230X5 | 24000 | 24600 | 14500 | 20.6 | 12.6
206401450 | ELIOS | DE24HOS25230E3A | DM24HICU230X5 | 24000 | 24000 | 14500 | 20 | 11.6
206401824 | Haier | 1U18MS2ERC | AC18GS1ERC | 17000 | 18000 | 9100 | 20 | 9.5
206401825 | Haier | 1U24RS2ERC | AC24GS1ERC | 24000 | 24000 | 13500 | 16 | 9.5
206421635 | CASA TROPICAL | TROP-09YON/DAN1 | TROP-09YON/DAN1 | 9000 | 9000 | 6000 | 18 | 9.5
206421636 | CASA TROPICAL | TROP-12YON/DAN1 | TROP-12YON/DAN1 | 12000 | 12000 | 6800 | 19 | 9.5
206421637 | CASA TROPICAL | TROP-18YON/DAN1 | TROP-18YON/DAN1 | 18000 | 18000 | 11000 | 19 | 10
205993851 | MDV | MOX230-12HFN1-BW0W | MS11M-12HRFN1-BV0W | 12000 | 12400 | 6800 | 22 | 10
205993852 | MDV | MOX330-09HFN1-MY5W | CS11M-09HRFN1-MX0W(A) | 9000 | 11500 | 7100 | 26.3 | 12.5
205993853 | MDV | MOX330-12HFN1-MW5W | CS11M-12HRFN1-MU5W | 12000 | 12000 | 7500 | 24.5 | 12.5
205993854 | MDV | MOX430-17HFN1-MT0W | MSEPC-18HRFN1-MU0W | 18000 | 18000 | 10800 | 21.5 | 13
205993855 | MDV | MOD30-24HFN1-MU0W | MSEPD-24HRFN1-MU0W | 24000 | 29000 | 19800 | 21.5 | 12
205993856 | MDV | MOD30-30HFN1-MS0W | MS11M-30HRFN1-MR0W | 30000 | 30000 | 19600 | 19 | 9
205993857 | MDV | MOD31-36HFN1-MP0W | MS11M-36HRFN1-MN10W | 34000 | 37200 | 21600 | 16 | 8.5
206031034 | ZEPHYR | ZE-60HPA | AH-60 | 56000 | 56000 | 32400 | 17.5 | 10
206061610 | GOODMAN | GMZ18092CUE | GMZ18092HWE | 9000 | 9500 | 5800 | 18 | 9
206061611 | GOODMAN | GMZ180122CUE | GMZ180122HWE | 12000 | 13000 | 7500 | 18 | 9
206061612 | GOODMAN | GMZ180182CUE | GMZ180182HWE | 18000 | 19800 | 11300 | 18 | 9
206061613 | GOODMAN | GMZ180242CUE | GMZ180242HWE | 22000 | 24000 | 16000 | 18 | 10
206061614 | GOODMAN | GMZ180362CUE | GMZ180362HWE | 33600 | 34600 | 22600 | 18 | 10
206061618 | EMERSON QUIET KOOL | 17S-EACH9R2C | 17S-EACH9R2W | 9000 | 10000 | 4500 | 16.3 | 9.1
206061619 | EMERSON QUIET KOOL | 21S-EACH9R2C | 21S-EACH9R2W | 9000 | 9500 | 5000 | 22.5 | 10.7
206061620 | EMERSON QUIET KOOL | 21S-EACH12R2C | 21S-EACH12R2W | 12000 | 13000 | 7500 | 22 | 10.5
206061622 | KARDA | 1PAMSHH24-SZO-20.5 | 1KARDA24UVW | 24000 | 24000 | 15400 | 20.5 | 11.5
206061623 | KARDA | 1KARDA24SZO20.5 | 1KARDA24UVW | 24000 | 24000 | 15400 | 20.5 | 11.5
205921372 | ARCOAIRE | DLCSRAH24AAK | DLFSAAH24XAK | 20800 | 29000 | 17500 | 20 | 10
205921373 | COMFORTMAKER | DLCSRAH24AAK | DLFSAAH24XAK | 20800 | 29000 | 17500 | 20 | 10
205921374 | DAY & NIGHT | DLCSRAH24AAK | DLFSAAH24XAK | 20800 | 29000 | 17500 | 20 | 10
205921375 | HEIL | DLCSRAH24AAK | DLFSAAH24XAK | 20800 | 29000 | 17500 | 20 | 10
205921376 | KEEPRITE | DLCSRAH24AAK | DLFSAAH24XAK | 20800 | 29000 | 17500 | 20 | 10
205921377 | KENMORE | DLCSRAH24AAK | DLFSAAH24XAK | 20800 | 29000 | 17500 | 20 | 10
206422457 | Mitsubishi Electric | MUZ-GS36NAH-U1 | MSZ-GS36NA-U1 | 33200 | 35200 | 22400 | 16.2 | 9.8
206425177 | Mitsubishi Electric | MUZ-FS06NA-U1 | MSZ-FH06NA-U1 | 6000 | 8700 | 5900 | 33.1 | 13.5
206425178 | Mitsubishi Electric | MUZ-FS06NAH-U1 | MSZ-FH06NA-U1 | 6000 | 8700 | 5900 | 33.1 | 12.5
206425179 | Mitsubishi Electric | MUZ-FS09NA-U1 | MSZ-FH09NA-U1 | 9000 | 10900 | 6700 | 30.5 | 13.5
206425180 | Mitsubishi Electric | MUZ-FS09NAH-U1 | MSZ-FH09NA-U1 | 9000 | 10900 | 6700 | 30.5 | 12.5
206425181 | Mitsubishi Electric | MUZ-FS12NA-U1 | MSZ-FH12NA-U1 | 12000 | 13600 | 8100 | 26.1 | 12.5
206425182 | Mitsubishi Electric | MUZ-FS12NAH-U1 | MSZ-FH12NA-U1 | 12000 | 13600 | 8100 | 26.1 | 11.5
206425183 | Mitsubishi Electric | MUZ-FS15NA-U1 | MSZ-FH15NA-U1 | 15000 | 18000 | 11000 | 22 | 12
206425184 | Mitsubishi Electric | MUZ-FS15NAH-U1 | MSZ-FH15NA-U1 | 15000 | 18000 | 11000 | 22 | 11
206425185 | Mitsubishi Electric | MUZ-FS18NA-U1 | MSZ-FH18NA-U1 | 17200 | 20200 | 13700 | 21 | 12
206425186 | Mitsubishi Electric | MUZ-FS18NAH-U1 | MSZ-FH18NA-U1 | 17200 | 20200 | 13700 | 21 | 11
206717889 | Trane / Mitsubishi Electric | TRUZH0421KA00** | PVA-A42AA**** | 42000 | 48000 | 42000 | 15.3 | 11
206717890 | Trane / Mitsubishi Electric | TRUZH0421KA10** | PVA-A42AA**** | 42000 | 48000 | 38500 | 15.4 | 10
206720303 | Trane / Mitsubishi Electric | PUZ-A12NKA7*** | TPEADA0121AA70* | 12000 | 14000 | 8700 | 21.1 | 10.2
206720304 | Trane / Mitsubishi Electric | PUZ-A12NKA7*** | TPKA0A0121HA70* | 12000 | 14000 | 9200 | 20.8 | 10.2
206720305 | Trane / Mitsubishi Electric | PUZ-A12NKA7*** | TPLA0A0121EA70* | 12000 | 14000 | 10100 | 27 | 12.8
206720306 | Trane / Mitsubishi Electric | PUZ-A12NKA7*** | TPVA0A0121AA70* | 12000 | 14000 | 9900 | 21.4 | 10.3
206720307 | Trane / Mitsubishi Electric | PUZ-A18NKA7*** | TPEADA0181AA70* | 18000 | 19000 | 11000 | 19.9 | 10.2
206720308 | Trane / Mitsubishi Electric | PUZ-A18NKA7*** | TPLA0A0181EA70* | 18000 | 19000 | 11000 | 24.6 | 11
206720309 | Trane / Mitsubishi Electric | PUZ-A18NKA7*** | TPVA0A0181AA70* | 18000 | 19000 | 12000 | 20.2 | 10.4
206720310 | Trane / Mitsubishi Electric | PUZ-A24NHA7*** | TPCA0A0241KA70* | 24000 | 26000 | 15400 | 21.2 | 10.8
206720311 | Trane / Mitsubishi Electric | PUZ-A24NHA7*** | TPEADA0241AA70* | 24000 | 26000 | 14800 | 19.6 | 10.8
206720312 | Trane / Mitsubishi Electric | PUZ-A24NHA7*** | TPLA0A0241EA70* | 24000 | 26000 | 14900 | 24.2 | 11.2
206438681 | COMFORTSTAR | CHM12CD(O) | CHM12CD(I) | 12000 | 12300 | 9700 | 21 | 11
206438682 | COMFORTSTAR | CJE36CD(O) | CJE36CD(I) | 34000 | 34000 | 18800 | 16.5 | 8.2
206438683 | COMFORTSTAR | CHM18CD(O) | CHM18CD(I) | 17000 | 17200 | 10000 | 21 | 10
206438684 | COMFORTSTAR | CHM24CD(O) | CHM24CD(I) | 22000 | 23000 | 17200 | 21 | 11
206445025 | HAIER | 1U09EH2VHE* | AB09SC2VHA* | 9000 | 10000 | 6000 | 20 | 9
206396154 | AIRQUEST | DLCSRBH12AAJ | DLFSHAH12XAJ | 12000 | 12000 | 8200 | 18 | 9.5
206396155 | AIRQUEST | DLCSRAH12AAJ | DLFSHBH12XAJ | 12000 | 12400 | 6900 | 18 | 10.3
206396156 | AIRQUEST | DLCSRBH09AAK | DLFSHAH09XAK | 9000 | 12000 | 7000 | 22 | 9.5
206396157 | AIRQUEST | DLCSRAH09AAK | DLFSHBH09XAK | 9000 | 12000 | 7000 | 22 | 9.5
206396158 | AIRQUEST | DLCSRBH12AAK | DLFSHAH12XAK | 12000 | 12000 | 7500 | 21 | 10
206396159 | AIRQUEST | DLCSRAH12AAK | DLFSHBH12XAK | 12000 | 12000 | 7500 | 21 | 10
206396160 | AIRQUEST | DLCSRBH18AAK | DLFSHAH18XAK | 18000 | 19000 | 12000 | 20 | 9.5
206396161 | AIRQUEST | DLCSRAH18AAK | DLFSHBH18XAK | 18000 | 19000 | 12000 | 20 | 9.5
206396162 | AIRQUEST | DLCSRAH24AAK | DLFSHBH24XAK | 23000 | 25000 | 15000 | 20 | 10
206396163 | AIRQUEST | DLCSRBH24AAK | DLFSHAH24XAK | 23000 | 25000 | 15000 | 20 | 10
206400642 | CARRIER | 38MARBQ09AA3 | 40MAQB09B--3 | 9000 | 11500 | 7100 | 26.3 | 12.5
206400643 | CARRIER | 38MARBQ12AA3 | 40MAQB12B--3 | 12000 | 12000 | 7500 | 24.5 | 12.5
206400644 | CARRIER | 38MARBQ18AA3 | 40MAQB18B--3 | 17000 | 18000 | 10900 | 20.5 | 11
206400645 | CARRIER | 38MARBQ24AA3 | 40MAQB24B--3 | 24000 | 26000 | 19400 | 21 | 12
206400646 | CARRIER | 38MARBQ30AA3 | 40MAQB30B--3 | 30000 | 30000 | 19600 | 19 | 9
206400647 | CARRIER | 38MARBQ36AA3 | 40MAQB36B--3 | 34000 | 37200 | 21600 | 16 | 8.5
206400648 | BRYANT | 38MARBQ09AA3 | 619PEQ009BBMA | 9000 | 11500 | 7100 | 26.3 | 12.5
206400649 | BRYANT | 38MARBQ12AA3 | 619PEQ012BBMA | 12000 | 12000 | 7500 | 24.5 | 12.5
200059184 | DUCANE | 4DHP1S12S-1L | DWM112S4-1L | 12000 | 12000 | 7600 | 22 | 10.2
200059185 | CONCORD | 4DHP1S12S-1L | DWM112S4-1L | 12000 | 12000 | 7600 | 22 | 10.2
200059186 | DUCANE | 4DHP1S09S-1P | DWM109S4-1P | 9000 | 9800 | 5800 | 23.5 | 10.8
200059187 | CONCORD | 4DHP1S09S-1P | DWM109S4-1P | 9000 | 9800 | 5800 | 23.5 | 10.8
200059190 | DUCANE | 4DHP1S09S-1P | D22C109S4-1P | 9000 | 10000 | 5800 | 20 | 10.5
200059191 | CONCORD | 4DHP1S09S-1P | D22C109S4-1P | 9000 | 10000 | 5800 | 20 | 10.5
200059192 | DUCANE | 4DHP1S12S-1P | DWM112S4-1P | 12000 | 12000 | 7700 | 22.7 | 11
206579754 | NORTEK | GXH18(5.3)FMK4DH1 |  | 18000 | 19000 | 12100 | 19 | 9.75
206579755 | NORTEK | GXH24(7.0)FMK4DH1 |  | 24000 | 26000 | 16600 | 21 | 11
206579755 | NORTEK | GXH24(7.0)FMK4DH1 |  | 24000 | 26000 | 14800 | 16 | 8.5
206579755 | NORTEK | GXH24(7.0)FMK4DH1 |  | 24000 | 26000 | 15700 | 18.5 | 9.75
206579758 | NORTEK | GXH30(8.8)FMK4DH1 |  | 28400 | 30000 | 18000 | 21 | 11.5
205281388 | NOVAIR PLUS | 12EVONVO | 12EVDNVI | 12000 | 12000 | 8500 | 20.5 | 11
205281389 | NOVAIR PLUS | 12EVANVO | 12EVDNVI | 12000 | 12000 | 7200 | 21.5 | 11.5
205281390 | NOVAIR PLUS | 18EVONVO | 18EVDNVI | 16500 | 19000 | 13400 | 20 | 11
205281391 | NOVAIR PLUS | 18EVANVO | 18EVDNVI | 18000 | 18000 | 12000 | 19 | 10.5
205281392 | NOVAIR PLUS | 24EVONVO | 24EVDNVI | 24000 | 24000 | 17200 | 20.5 | 12.5
205281393 | NOVAIR PLUS | 24EVANVO | 24EVDNVI | 24000 | 24400 | 16000 | 21.5 | 11
205281394 | NOVAIR PLUS | 36EVONVMO |  | 24000 | 24000 | 17200 | 23 | 10.3
205281394 | NOVAIR PLUS | 36EVONVMO |  | 24000 | 24000 | 17600 | 21 | 10
205281394 | NOVAIR PLUS | 36EVONVMO |  | 24000 | 24000 | 17400 | 22 | 10.15
205281397 | NOVAIR PLUS | 27EVANVMO |  | 24000 | 24000 | 17200 | 23 | 10.3
205281397 | NOVAIR PLUS | 27EVANVMO |  | 24000 | 24000 | 17600 | 21 | 10
205281397 | NOVAIR PLUS | 27EVANVMO |  | 24000 | 24000 | 17400 | 22 | 10.15
205281400 | NOVAIR PLUS | 36EVANVMO |  | 30000 | 28000 | 17400 | 23.8 | 10
205281400 | NOVAIR PLUS | 36EVANVMO |  | 30000 | 30000 | 23000 | 21 | 10
205281400 | NOVAIR PLUS | 36EVANVMO |  | 30000 | 29000 | 20200 | 22.4 | 10
205281403 | NOVAIR PLUS | 48EVANVMO |  | 48000 | 48000 | 29600 | 22.4 | 10.2
205281403 | NOVAIR PLUS | 48EVANVMO |  | 49000 | 50000 | 34000 | 20.5 | 11.5
205138208 | ZEPHYR | ZE-18CA17EXT | ZE-18CA17INT | 18000 | 20000 | 11600 | 17.6 | 10.1
205141511 | FRIEDRICH | FPHMR42A3A |  | 41000 | 42000 | 24000 | 18 | 9.5
205141511 | FRIEDRICH | FPHMR42A3A |  | 42000 | 42000 | 24000 | 20 | 10
205141511 | FRIEDRICH | FPHMR42A3A |  | 41500 | 42000 | 24000 | 19 | 9.75
205141567 | HISENSE | AUW-36U3ST1 | AUC-36UR3SHB1 | 36000 | 36000 | 27200 | 19.5 | 10.5
205141571 | HISENSE | AUW-36U3ST1 | AUD-36UX3SHH1 | 36000 | 36000 | 26000 | 18 | 9.5
205142781 | FRIEDRICH | FPHSR09A1A-A | FPHSW09A1B | 9000 | 9500 | 5000 | 19.5 | 10
205142782 | FRIEDRICH | FPHSR12A1A-A | FPHSW12A1B | 12000 | 13000 | 7500 | 22 | 10.5
205142783 | FRIEDRICH | FPHSR09A3A-A | FPHFW09A3B | 9000 | 9500 | 5000 | 22.5 | 10.7
205142785 | FRIEDRICH | FPHSR12A3A-A | FPHFW12A3B | 12000 | 13000 | 7500 | 22 | 10.5
205142786 | FRIEDRICH | FPHSR18A3A-A | FPHFW18A3B | 18000 | 19000 | 11600 | 23.3 | 11.6
205142787 | FRIEDRICH | FPHSR24A3A-A | FPHFW24A3B | 23400 | 26000 | 14500 | 21 | 10.5
205142788 | FRIEDRICH | FRHSR09A3A-A | FRHSW09A3B | 9000 | 10500 | 6500 | 28 | 12.5
205142789 | FRIEDRICH | FRHSR12A3A-A | FRHSW12A3B | 12000 | 13000 | 8000 | 25 | 12
205142790 | FRIEDRICH | FPHFR36A3A-A | FPHSW36A3B | 36000 | 36000 | 18700 | 16.4 | 8.8
883703 | FUJITSU | AOU18RLX | AUU18RCLX | 17800 | 21000 | 11300 | 16 | 8.5
883704 | FUJITSU | AOU42RLX | AUU42RCLX | 42500 | 45000 | 28200 | 15 | 8.5
883705 | FUJITSU | AOU24RLX | AUU24RCLX | 22200 | 24200 | 14600 | 15 | 8.5
205261886 | COMFORTSTAR | CXH048CD(O)-DU | CPA-48DUB | 48000 | 48000 | 33000 | 16 | 11.1
205152839 | LENNOX | LI018HO-160P432-1 | LI018HI-160P432-1 | 17400 | 18000 | 10300 | 16 | 9
205169447 | Mitsubishi Electric | PUMY-P36NKMU1 |  | 36000 | 42000 | 26400 | 21 | 11.5
205169448 | Mitsubishi Electric | PUMY-P48NKMU1 |  | 48000 | 54000 | 31400 | 20.2 | 11.7
205169449 | Mitsubishi Electric | PUMY-P60NKMU1 |  | 60000 | 65000 | 41500 | 18.6 | 11.4
205142809 | SAMSUNG | AM036TXMDCH |  | 38000 | 42000 | 25000 | 17.2 | 9.5
205142810 | SAMSUNG | AM048TXMDCH |  | 48000 | 54000 | 29000 | 17.2 | 10.4
205142812 | SAMSUNG | AM053TXMDCH |  | 53000 | 61000 | 36400 | 20 | 11
205230145 | TK'S | YS19AB-09HRN1-B | YS19AB-09HRN1-B | 9000 | 10000 | 6000 | 19 | 10
205234622 | CLASSIC | GRHARC09ASA | GWHARC09SA | 9000 | 9500 | 5400 | 18 | 9
205234623 | TGM | GRHART09ASA | GWHART09SA | 9000 | 9500 | 5400 | 18 | 9
205234624 | CLASSIC | GRHARC12ASA | GWHARC12SA | 12000 | 13000 | 7500 | 18 | 9
205234625 | TGM | GRHART12ASA | GWHART12SA | 12000 | 13000 | 7500 | 18 | 9
205234626 | CLASSIC | GRHARC09AS | GWHARC09S | 9000 | 10000 | 6200 | 21 | 9
205234627 | TGM | GRHART09AS | GWHART09S | 9000 | 10000 | 6200 | 21 | 9
205234628 | CLASSIC | GRHARC12AS | GWHARC12S | 12000 | 13000 | 6800 | 20 | 9.1
205234629 | TGM | GRHART12AS | GWHART12S | 12000 | 13000 | 6800 | 20 | 9.1
205234630 | CLASSIC | GRHART18AS | GRHART18AS | 18000 | 18000 | 10600 | 19 | 9.8
205816495 | AC PRO.COM | A2OF-18HFN1-M |  | 18000 | 19000 | 12000 | 22.5 | 10.3
205816495 | AC PRO.COM | A2OF-18HFN1-M |  | 18000 | 18500 | 11500 | 18.5 | 10
205816495 | AC PRO.COM | A2OF-18HFN1-M |  | 18000 | 18700 | 11700 | 20.5 | 10.15
205816498 | AC PRO.COM | A3OF-27HFN1-M |  | 24000 | 24000 | 17200 | 23 | 10.3
205816498 | AC PRO.COM | A3OF-27HFN1-M |  | 24000 | 24000 | 17600 | 21 | 10
205816498 | AC PRO.COM | A3OF-27HFN1-M |  | 24000 | 24000 | 17400 | 22 | 10.15
205816501 | AC PRO.COM | A4OF-36HFN1-M |  | 36000 | 36000 | 24600 | 22.5 | 10.2
205816501 | AC PRO.COM | A4OF-36HFN1-M |  | 30000 | 30000 | 23000 | 21 | 10
205816501 | AC PRO.COM | A4OF-36HFN1-M |  | 30000 | 29000 | 20200 | 22.4 | 10
205816504 | AC PRO.COM | A5OF-48HFN1-M |  | 48000 | 48000 | 29600 | 22.4 | 10.2
205816504 | AC PRO.COM | A5OF-48HFN1-M |  | 49000 | 50000 | 34000 | 20.5 | 11.5
205816504 | AC PRO.COM | A5OF-48HFN1-M |  | 48500 | 49000 | 31800 | 21.45 | 10.85
205816512 | GOODMAN | MST273E23MHAA |  | 28000 | 31400 | 18000 | 22 | 10.4
205816512 | GOODMAN | MST273E23MHAA |  | 28000 | 28400 | 16600 | 21 | 10
205816512 | GOODMAN | MST273E23MHAA |  | 27600 | 28600 | 17300 | 20.65 | 9.98
205817130 | KINGHOME | KU21-ODU18-3 | KU21-C4U18-3 | 17100 | 18400 | 9900 | 16 | 9
205817131 | KINGHOME | KU21-ODU24-3 | KU21-C4U24-3 | 23800 | 27200 | 15700 | 18 | 10
205817132 | KINGHOME | KU21-ODU30-3 | KU21-C4U30-3 | 28200 | 31200 | 16700 | 20 | 9
206361896 | KENMORE | DLCSRBH18AAK | DLFSHBH18XAK | 18000 | 18000 | 11100 | 21.5 | 11
206361897 | KENMORE | DLCSRBH24AAK | DLFSHBH24XAK | 23000 | 26000 | 17000 | 21.5 | 11.5
206361898 | MIDEA | DLCSRBH12AAJ | DLFSHBH12XAJ | 12000 | 12000 | 8200 | 22 | 11.5
206361899 | MIDEA | DLCSRBH09AAK | DLFSHBH09XAK | 9000 | 12000 | 7400 | 25.5 | 12.5
206361900 | MIDEA | DLCSRBH12AAK | DLFSHBH12XAK | 12000 | 12000 | 7300 | 22 | 12.7
206361901 | MIDEA | DLCSRBH18AAK | DLFSHBH18XAK | 18000 | 18000 | 11100 | 21.5 | 11
206361902 | MIDEA | DLCSRBH24AAK | DLFSHBH24XAK | 23000 | 26000 | 17000 | 21.5 | 11.5
206361903 | TEMPSTAR | DLCSRBH12AAJ | DLFSHBH12XAJ | 12000 | 12000 | 8200 | 22 | 11.5
206361904 | TEMPSTAR | DLCSRBH09AAK | DLFSHBH09XAK | 9000 | 12000 | 7400 | 25.5 | 12.5
206361905 | TEMPSTAR | DLCSRBH12AAK | DLFSHBH12XAK | 12000 | 12000 | 7300 | 22 | 12.7
206361906 | TEMPSTAR | DLCSRBH18AAK | DLFSHBH18XAK | 18000 | 18000 | 11100 | 21.5 | 11
206361907 | TEMPSTAR | DLCSRBH24AAK | DLFSHBH24XAK | 23000 | 26000 | 17000 | 21.5 | 11.5
206361908 | SMART COMFORT | DLCSRBH12AAJ | DLFSHBH12XAJ | 12000 | 12000 | 8200 | 22 | 11.5
206361909 | SMART COMFORT | DLCSRBH09AAK | DLFSHBH09XAK | 9000 | 12000 | 7400 | 25.5 | 12.5
206361910 | SMART COMFORT | DLCSRBH12AAK | DLFSHBH12XAK | 12000 | 12000 | 7300 | 22 | 12.7
206361911 | SMART COMFORT | DLCSRBH18AAK | DLFSHBH18XAK | 18000 | 18000 | 11100 | 21.5 | 11
206361912 | SMART COMFORT | DLCSRBH24AAK | DLFSHBH24XAK | 23000 | 26000 | 17000 | 21.5 | 11.5
206361913 | AIRQUEST | DLCSRBH12AAJ | DLFSHBH12XAJ | 12000 | 12000 | 8200 | 22 | 11.5
205281403 | NOVAIR PLUS | 48EVANVMO |  | 48500 | 49000 | 31800 | 21.45 | 10.85
205281495 | COMFORT-AIRE | A-SVH09SB-0 | B-SVH09SB-0 | 9000 | 9800 | 5500 | 16.5 | 9.8
205281496 | COMFORT-AIRE | A-SVH12SB-0 | B-SVH12SB-0 | 12000 | 12000 | 6500 | 16.5 | 9.4
205281497 | COMFORT-AIRE | A-SVH12SB-1 | B-SVH12SB-1 | 12000 | 12000 | 6500 | 16.8 | 9.4
205281498 | COMFORT-AIRE | A-SVH18SB-1 | B-SVH18SB-1 | 17000 | 18000 | 11000 | 16.8 | 9.7
205281499 | COMFORT-AIRE | A-SVH24SB-1 | B-SVH24SB-1 | 24000 | 24000 | 14400 | 16.5 | 9.5
205281500 | INNOVAIR | VIN310H1V51(O) | VIN310H1V51(I) | 9000 | 10000 | 6000 | 19 | 10
205281501 | INNOVAIR | VIN414H1V51(O) | VIN414H1V51(I) | 12000 | 12000 | 7500 | 19 | 9.5
205281502 | INNOVAIR | VIN414H2V51(O) | VIN414H2V51(I) | 12000 | 12000 | 6800 | 19 | 9.5
205129432 | INNOVAIR | VIN520H2V51(O) | VIN520H2V51(I) | 18000 | 18000 | 11000 | 19 | 10
205129433 | INNOVAIR | VIN625H2V51(O) | VIN625H2V51(I) | 24000 | 24000 | 14400 | 17 | 9.5
205282595 | CARRIER | 38VMB036HDS3-1 |  | 36000 | 40000 | 25000 | 19.2 | 11
205282595 | CARRIER | 38VMB036HDS3-1 |  | 36000 | 40000 | 25000 | 18.1 | 10.3
205282595 | CARRIER | 38VMB036HDS3-1 |  | 36000 | 40000 | 25000 | 18.65 | 10.65
205282598 | CARRIER | 38VMB048HDS3-1 |  | 48000 | 52500 | 34000 | 19.2 | 10.5
205282598 | CARRIER | 38VMB048HDS3-1 |  | 48000 | 52500 | 34000 | 18 | 10.5
205282598 | CARRIER | 38VMB048HDS3-1 |  | 48000 | 52500 | 34000 | 18.6 | 10.5
205306858 | MIDEA | M5OG-48HFN1-M-[X] |  | 48000 | 49000 | 30000 | 21.5 | 10.3
202244186 | RUUD | UOSH18VGSN | RICH18AXCJ | 18000 | 21000 | 12300 | 21.4 | 10.9
202244731 | RHEEM | ROSH24VGSN | RICH24AXCJ | 24000 | 27000 | 16400 | 20 | 10.8
202244927 | RUUD | UOSH24VGSN | RICH24AXCJ | 24000 | 27000 | 16400 | 20 | 10.8
202245032 | RHEEM | ROSH30VGSN | RICH30AXCJ | 30000 | 32000 | 20200 | 18.6 | 11.5
202245129 | RUUD | UOSH30VGSN | RICH30AXCJ | 30000 | 32000 | 20200 | 18.6 | 11.5
205313424 | C&H | CH-HYP48MSPH-230VO |  | 48000 | 50000 | 28000 | 20.2 | 10.5
205313424 | C&H | CH-HYP48MSPH-230VO |  | 48000 | 49500 | 29000 | 20.85 | 10.4
205313426 | hOme | HME030356N-O | HME030356N-I | 9000 | 9800 | 5500 | 16.5 | 9.8
205313427 | hOme | HME030357N-O | HME030357N-I | 12000 | 12000 | 6500 | 16.5 | 9.4
205313428 | hOme | HME030364N-O | HME030364N-I | 12000 | 12000 | 6500 | 16.8 | 9.4
205313429 | hOme | HME030358N-O | HME030358N-I | 17000 | 18000 | 11000 | 16.8 | 9.7
205313430 | hOme | HME030359N-O | HME030359N-I | 24000 | 24000 | 14400 | 16.5 | 9.5
202463661 | CIAC | CG43PX030PH3N1H | CH43PX030-H3N1H | 30000 | 30000 | 19000 | 18 | 9.6
205313432 | CIAC | CG43PX036PH3N1H | CH43PX036-H3N1H | 36000 | 36000 | 21400 | 16 | 10
205313433 | hOme | HME030356N-O | HME030356-I | 9000 | 9800 | 5500 | 16.5 | 9.8
205313434 | hOme | HME030357N-O | HME030357-I | 12000 | 12000 | 6500 | 16.5 | 9.4
205313435 | hOme | HME030364N-O | HME030364-I | 12000 | 12000 | 6500 | 16.8 | 9.4
205313436 | hOme | HME030358N-O | HME030358-I | 17000 | 18000 | 11000 | 16.8 | 9.7
205262851 | MDV | MOX230-17HFN1-MP0W | MSAFC-17HRDN1-MP0W | 17000 | 18000 | 11000 | 16.8 | 9.7
205262852 | MDV | MOX430-24HFN1-MQ0W | MSAFD-24HRDN1-MQ0W | 24000 | 24000 | 14400 | 16.5 | 9.5
205263851 | C&H | CH-HYP09SPH230VO | CH-M09DTUI | 9000 | 10000 | 7200 | 23 | 12
205263852 | C&H | CH-09SPH-230VO | CH-M09DTUI | 9000 | 10000 | 6800 | 20.5 | 11.5
205263853 | C&H | CH-HYP12SPH230VO | CH-M12DTUI | 12000 | 12000 | 8500 | 20.5 | 11
205263854 | C&H | CH-12SPH-230VO | CH-M12DTUI | 12000 | 12000 | 7200 | 21.5 | 11.5
205263855 | C&H | CH-HYP18SPH230VO | CH-M18DTUI | 16500 | 19000 | 13400 | 20 | 11
205263856 | C&H | CH-18SPH-230VO | CH-M18DTUI | 18000 | 18000 | 12000 | 19 | 10.5
205263857 | C&H | CH-24LCU/O | CH-M24DTUI | 24000 | 24000 | 17200 | 20.5 | 12.5
205263858 | C&H | CH-HYP24SPH230VO | CH-M24DTUI | 24000 | 24000 | 17200 | 20.5 | 12.5
205263859 | C&H | CH-24SPH-230VO | CH-M24DTUI | 24000 | 24400 | 16000 | 21.5 | 11
205355551 | DUOHOME | DOCA30-24HFN1-MQ0W | DSABE-24HRFN1-MQ0W | 24000 | 24000 | 14400 | 17 | 9.5
205355552 | DUOHOME | DOD30-36HFN1-MP0W | DSABF-36HRFN1-MP0W | 36000 | 36000 | 21400 | 16 | 10
205355553 | AC PRO.COM | AOBA30-09HFN1-MT0W | ATIU-09HWFN1-M | 9000 | 10000 | 6800 | 20.5 | 11.5
205355554 | AC PRO.COM | AOB30-12HFN1-MT0W | ATIU-12HWFN1-M | 12000 | 12000 | 7200 | 21.5 | 11.5
205355555 | AC PRO.COM | AOCA31-18HFN1-MT0W | ATIU-18HWFN1-M | 18000 | 18000 | 12000 | 19 | 10.5
205355556 | AC PRO.COM | AOD31-24HFN1-MT0W | ATIU-24HWFN1-M | 24000 | 24400 | 16000 | 21.5 | 11
205355557 | AC PRO.COM | AOD30U-36HFN1-M | ATI-36HWFN1-M | 36000 | 40000 | 27600 | 16.5 | 11.5
205282601 | CARRIER | 38VMB060HDS3-1 |  | 60000 | 66000 | 42000 | 18.4 | 10.15
205282604 | BRYANT | 38VMB036HDS3-1 |  | 36000 | 40000 | 25000 | 19.2 | 11
205282604 | BRYANT | 38VMB036HDS3-1 |  | 36000 | 40000 | 25000 | 18.1 | 10.3
205282604 | BRYANT | 38VMB036HDS3-1 |  | 36000 | 40000 | 25000 | 18.65 | 10.65
205282607 | BRYANT | 38VMB048HDS3-1 |  | 48000 | 52500 | 34000 | 19.2 | 10.5
205282607 | BRYANT | 38VMB048HDS3-1 |  | 48000 | 52500 | 34000 | 18 | 10.5
205282607 | BRYANT | 38VMB048HDS3-1 |  | 48000 | 52500 | 34000 | 18.6 | 10.5
205282610 | BRYANT | 38VMB060HDS3-1 |  | 60000 | 66000 | 42000 | 18.6 | 10.2
205282610 | BRYANT | 38VMB060HDS3-1 |  | 60000 | 66000 | 42000 | 18.2 | 10.1
205282610 | BRYANT | 38VMB060HDS3-1 |  | 60000 | 66000 | 42000 | 18.4 | 10.15
205282613 | C&H | CH-36LCU/O | CH-36LCFCI | 36000 | 38000 | 25400 | 16 | 10
205282614 | C&H | CH-60LCU/O | CH-60LCFCI | 54000 | 60000 | 39000 | 18 | 10.5
205282615 | C&H | CH-HYP48LCUO | CH-48LCFCI | 48000 | 50000 | 35000 | 17 | 10.8
205282616 | C&H | CH-48LCU/O | CH-48LCFCI | 48000 | 50000 | 35000 | 17.8 | 11
205263892 | C&H | CH48MSPH230VO |  | 48000 | 48000 | 29600 | 22.4 | 10.2
205283018 | HISENSE | AUWR-36U3SA1 | AUH-36UX3SDH1 | 36000 | 36000 | 25000 | 18 | 11
205287344 | C&H | CH-60LCU/O | CH-60LCFC/I | 54000 | 60000 | 39000 | 18 | 10.5
205287347 | CLASSIC | HRHDBC09AS | HWHDBC09S | 9000 | 9500 | 5000 | 22.5 | 10.7
206551624 | CONCORD | 4DHP1S36S-1P | DMD236S4-2P | 36000 | 40000 | 27600 | 16.5 | 11.5
206551625 | CONCORD | 4DHP1S36S-1P | D33C136S4-2P | 36000 | 38000 | 25200 | 17.5 | 10.5
206551626 | Allied | 4DHP1S48S-1P | D33C148S4-2P | 48000 | 50000 | 35000 | 16.8 | 11
206551627 | Allied | 4DHP1S48S-1P | DMD248S4-2P | 48000 | 49500 | 33400 | 17.4 | 10.3
206551628 | Allied | 4DHP1S36S-1P | DMD236S4-2P | 36000 | 40000 | 27600 | 16.5 | 11.5
206551629 | Allied | 4DHP1S36S-1P | D33C136S4-2P | 36000 | 38000 | 25200 | 17.5 | 10.5
206551630 | Armstrong Air | 4DHP1S48S-1P | D33C148S4-2P | 48000 | 50000 | 35000 | 16.8 | 11
206551631 | Armstrong Air | 4DHP1S48S-1P | DMD248S4-2P | 48000 | 49500 | 33400 | 17.4 | 10.3
206551632 | Armstrong Air | 4DHP1S36S-1P | DMD236S4-2P | 36000 | 40000 | 27600 | 16.5 | 11.5
206551633 | Armstrong Air | 4DHP1S36S-1P | D33C136S4-2P | 36000 | 38000 | 25200 | 17.5 | 10.5
206551634 | AirEase | 4DHP1S48S-1P | D33C148S4-2P | 48000 | 50000 | 35000 | 16.8 | 11
206551635 | AirEase | 4DHP1S48S-1P | DMD248S4-2P | 48000 | 49500 | 33400 | 17.4 | 10.3
206551636 | AirEase | 4DHP1S36S-1P | DMD236S4-2P | 36000 | 40000 | 27600 | 16.5 | 11.5
206551637 | AirEase | 4DHP1S36S-1P | D33C136S4-2P | 36000 | 38000 | 25200 | 17.5 | 10.5
206579740 | FUJITSU | AOUH09LUAS1 | ADUH09LUAS1 | 9000 | 12000 | 7400 | 20 | 11.7
206579741 | FUJITSU | AOUH12LUAS1 | ADUH12LUAS1 | 12000 | 16000 | 10500 | 20.2 | 11.5
206579742 | FUJITSU | AOUH18LUAS1 | ADUH18LUAS1 | 17100 | 21600 | 14400 | 20.2 | 11.4
206579743 | FUJITSU | AOUH09LUAS1 | ACUH09LUAS1 | 9000 | 12000 | 7400 | 22.5 | 12.5
205299942 | GOODMAN | MSH243E17MCAA* | MSH243E17AXAA* | 24000 | 24000 | 14400 | 17 | 9.5
205299946 | MITS AIR | MOD31-24HFN1-MT0W | MVB-24HWFN1-M | 22000 | 26000 | 17000 | 20.8 | 10.4
205299947 | MITS AIR | MOD30U-36HFN1-M-[X] | MVB-36HWFN1-M | 36000 | 39000 | 25000 | 16.5 | 10.4
205299948 | MITS AIR | MOE30U-48HFN1-M-[X] | MVB-48HWFN1-M | 48000 | 55000 | 36000 | 16 | 9.5
205300162 | DENALI AIRE | DNMSHQCO12A | DNMSHQCW12A | 12000 | 13000 | 7500 | 22 | 10.5
205300163 | DENALI AIRE | DNMSHQCO9A | DNMSHQCW9A | 9000 | 9500 | 5000 | 19.5 | 10
205300164 | DENALI AIRE | DNMSHQCO18 | DNMSHQCW18 | 18000 | 19000 | 11600 | 23.3 | 11.6
205300165 | DENALI AIRE | DNMSHQCO24 | DNMSHQCW24 | 23400 | 26000 | 14500 | 21 | 10.5
205300166 | ELIOS | DE09HOS23230E2 | DM09HIDU230X5 | 9000 | 10000 | 6800 | 20.5 | 11.5
205300167 | ELIOS | DE12HOS23230E2 | DM12HIDU230X5 | 12000 | 12000 | 7200 | 21.5 | 11.5
205300168 | ELIOS | DE18HOS23230E2 | DM18HIDU230X5 | 18000 | 18000 | 12000 | 19 | 10.5
205300169 | ELIOS | DE24HOS23230E2 | DM24HIDU230X5 | 24000 | 24400 | 16000 | 21.5 | 11
205300170 | ELIOS | DE36HOS18230E5 | DM36HIDU230X5 | 36000 | 40000 | 27600 | 16.5 | 11.5
205300171 | ELIOS | DE48HOS18230E5 | DM48HIDU230X5 | 48000 | 49500 | 33400 | 17.4 | 10.3
205300172 | ELIOS | DE60HOS18230E5 | DM60HIDU230X5 | 57000 | 60000 | 37600 | 18 | 9
205300173 | ELIOS | DE09HOS25230E3 | DM09HIDU230X5 | 9000 | 10000 | 7200 | 23 | 12
205300174 | ELIOS | DE12HOS25230E3 | DM12HIDU230X5 | 12000 | 12000 | 8500 | 20.5 | 11
205300175 | ELIOS | DE18HOS25230E3 | DM18HIDU230X5 | 16500 | 19000 | 13400 | 20 | 11
202181312 | LENNOX | LI024HO-190P431 | LI024HI-190P431 | 24000 | 25000 | 14800 | 16 | 9
202181318 | LENNOX | LI030HO-190P431 | LI030HI-190P431 | 30000 | 30000 | 19000 | 18 | 9.6
202181319 | LENNOX | LI036HO-190P431 | LI036HI-190P431 | 36000 | 36000 | 21400 | 16 | 10
202195106 | FUJITSU | AOU18RGLX | AUU18RGLX | 18000 | 21000 | 12300 | 21.4 | 10.9
202195107 | KERR | A-KMH48PU-1 |  | 48000 | 48000 | 29600 | 22.4 | 10.2
202195107 | KERR | A-KMH48PU-1 |  | 49000 | 50000 | 34000 | 20.5 | 11.5
202195107 | KERR | A-KMH48PU-1 |  | 48000 | 49000 | 32200 | 20.17 | 10.6
202195110 | COMFORT-AIRE | A-VMH48PU-1 |  | 48000 | 49000 | 32200 | 20.17 | 10.6
202195111 | CENTURY | A-VMH48PU-1 |  | 48000 | 49000 | 32200 | 20.17 | 10.6
202195110 | COMFORT-AIRE | A-VMH48PU-1 |  | 49000 | 50000 | 34000 | 20.5 | 11.5
202195111 | CENTURY | A-VMH48PU-1 |  | 49000 | 50000 | 34000 | 20.5 | 11.5
202195110 | COMFORT-AIRE | A-VMH48PU-1 |  | 48000 | 48000 | 29600 | 22.4 | 10.2
202195111 | CENTURY | A-VMH48PU-1 |  | 48000 | 48000 | 29600 | 22.4 | 10.2
202195116 | THERMOCORE SYSTEMS | T3C18S-H260-C | T3C18S-H260-EDT | 57000 | 60000 | 37600 | 18 | 9
205415926 | EVERWELL | MGTH1213C-20 | MGTH1213E-20 | 12000 | 12000 | 7000 | 20 | 10
205415927 | EVERWELL | MGTH1823C-20 | MGTH1823E-20 | 18000 | 19000 | 11600 | 19 | 10
205415928 | EVERWELL | MGTH2423C-20 | MGTH2423E-20 | 24000 | 24400 | 16200 | 18 | 10
205415968 | DAIZUKI | DXTC09C426-20 | DXTC09E426-20 | 9000 | 10000 | 6300 | 19 | 10
10443486 | INNOVAIR | TIN625H2V33(O) | TIN625H2V33(I) | 24000 | 25000 | 14800 | 16 | 9
10443490 | C&H | CH-24LCDTU/O | CH-24LCDTU/I | 24000 | 24000 | 17200 | 20.5 | 12.5
10443491 | C&H | CH-36LCDTU/O | CH-36LCDTU/I | 36000 | 40000 | 27600 | 16.5 | 11.5
10443492 | C&H | CH-48LCDTU/O | CH-48LCDTU/I | 48000 | 49500 | 33400 | 17.4 | 10.3
10444103 | LG | LMU420HHV |  | 42000 | 45000 | 29000 | 19.75 | 10.75
10445111 | LG | LMU360HHV |  | 35000 | 40500 | 27400 | 19.25 | 11
10516996 | LG | LMU180HHV |  | 18000 | 22000 | 14700 | 21 | 10
10516996 | LG | LMU180HHV |  | 16500 | 22000 | 14700 | 17.5 | 9
10516997 | LG | LMU240HHV |  | 24000 | 26000 | 17400 | 21 | 10.7
10516997 | LG | LMU240HHV |  | 20000 | 24000 | 15200 | 17 | 9
10525928 | LG | LMU300HHV |  | 28400 | 28600 | 18900 | 20 | 11
10525928 | LG | LMU300HHV |  | 24600 | 27000 | 17700 | 17.5 | 9.5
10445385 | MIDEA | MOCA31-18HFN1-MT0W | MUEU-18HRFN1-M(C) | 18000 | 18000 | 12000 | 20 | 10.5
10445386 | MIDEA | MOD31-24HFN1-MT0W | MUEU-24HRFN1-M(C) | 24000 | 24000 | 15000 | 20 | 11
10445387 | MIDEA | MOD30U-36HFN1-M | MUE-36HRFN1-M(C) | 36000 | 38000 | 25400 | 16 | 10
10445388 | MIDEA | MOE30U-48HFN1-M | MUE-48HRFN1-M(C) | 48000 | 50000 | 35000 | 17.8 | 11
10445881 | QUUL | R.Q.AU12.OUT | R.Q.AU12 | 12000 | 12000 | 7200 | 21.5 | 9.8
10445882 | QUUL | R.Q.AU18.OUT | R.Q.AU18 | 18000 | 18000 | 10400 | 21 | 10
205263894 | C&H | CH-HYP19MSPH-230VO |  | 19000 | 20000 | 12600 | 21.5 | 9.8
205263894 | C&H | CH-HYP19MSPH-230VO |  | 18000 | 19000 | 12600 | 18 | 9.8
205263894 | C&H | CH-HYP19MSPH-230VO |  | 18300 | 19000 | 12300 | 18.77 | 9.4
205263897 | C&H | CH-HYP28MSPH-230VO |  | 28000 | 28400 | 16600 | 21 | 10
205263897 | C&H | CH-HYP28MSPH-230VO |  | 27600 | 28600 | 17300 | 20.65 | 9.98
205263899 | C&H | CH-HYP36MSPH-230VO |  | 36000 | 36000 | 23200 | 21.5 | 10.5
205263899 | C&H | CH-HYP36MSPH-230VO |  | 36000 | 37000 | 24600 | 19 | 11
205263899 | C&H | CH-HYP36MSPH-230VO |  | 36000 | 36400 | 23800 | 20.25 | 10.75
205263897 | C&H | CH-HYP28MSPH-230VO |  | 28000 | 31400 | 18000 | 22 | 10.4
205291860 | SAMSUNG | AJ048TXJ5CH |  | 47000 | 48500 | 28400 | 19.7 | 10.3
205281375 | NOVAIR PLUS | 12EVANVO | 12EVANVI | 12000 | 12000 | 7200 | 21.5 | 9.8
205741612 | C&H | CH-09SPH-230VO | CH-09MSPHWM-230VI | 9000 | 9800 | 6400 | 22.8 | 10.5
205421174 | HISENSE | AUWR-60U3SP1 | AUH-60UX3SEH1 | 56000 | 56000 | 32400 | 17.5 | 10
205446269 | WESTINGHOUSE | WHP36M4A21S |  | 32000 | 36000 | 23200 | 21 | 11
205464006 | LENNOX | MPB018S4M-2P |  | 18000 | 18600 | 11600 | 19.8 | 9.9
205465198 | MCQUAY | MQIS-184030-HCU216B | MQIS-184030-HWF216B | 30000 | 30000 | 16000 | 18 | 10
205465199 | MCQUAY | MQIS-184036-HCU216B | MQIS-184036-HWF216B | 33600 | 34600 | 22600 | 18 | 10
205465203 | AIR O MATIC | AOMC12HPDJA22 | AOME12HPDJA22 | 12000 | 12000 | 7200 | 22 | 11
883706 | FUJITSU | AOU18RLX | ABU18RULX | 17800 | 21400 | 13000 | 16 | 8.5
883709 | FUJITSU | AOU36RLX | AUU36RCLX | 34000 | 36000 | 23000 | 14 | 8.5
883715 | FUJITSU | AOU24RLX | ABU24RULX | 22200 | 24000 | 15000 | 15 | 8.5
883717 | FUJITSU | AOU36RLX | ABU36RSLX | 34000 | 36400 | 23400 | 14 | 8.5
3208521 | DAIKIN | RXG09HVJU | FTXG09HVJU | 9000 | 12000 | 8100 | 26.1 | 11
3208522 | DAIKIN | RXG12HVJU | FTXG12HVJU | 12000 | 16000 | 10400 | 24.2 | 10.55
3208523 | DAIKIN | RXG15HVJU | FTXG15HVJU | 15000 | 18000 | 11100 | 21 | 10
3475995 | DAIKIN | RZQ30PVJU | FHQ30PVJU | 30000 | 34000 | 23000 | 17.2 | 8.4
3638303 | TOSHIBA CARRIER | RAV-SP180AT2-UL | RAV-SP180KRT-UL | 18000 | 19000 | 11800 | 19.5 | 11.5
3638304 | TOSHIBA CARRIER | RAV-SP180AT2-UL | RAV-SP180UT-UL | 19000 | 18800 | 11300 | 20.5 | 11.5
3638305 | TOSHIBA CARRIER | RAV-SP180AT2-UL | RAV-SP180CT-UL | 17000 | 19000 | 11900 | 17 | 10.8
3638306 | TOSHIBA CARRIER | RAV-SP240AT2-UL | RAV-SP240KRT-UL | 25000 | 26400 | 17000 | 16.7 | 9.8
3638307 | TOSHIBA CARRIER | RAV-SP240AT2-UL | RAV-SP240UT-UL | 25000 | 26000 | 15700 | 20.7 | 9.5
3638308 | TOSHIBA CARRIER | RAV-SP240AT2-UL | RAV-SP240CT-UL | 23600 | 28800 | 18300 | 19.5 | 10.3
3638309 | TOSHIBA CARRIER | RAV-SP300AT2-UL | RAV-SP300UT-UL | 32000 | 33400 | 19700 | 21 | 11
3638310 | TOSHIBA CARRIER | RAV-SP300AT2-UL | RAV-SP300CT-UL | 30000 | 29800 | 21000 | 20.6 | 8.5
3638311 | TOSHIBA CARRIER | RAV-SP360AT2-UL | RAV-SP360UT-UL | 36400 | 36000 | 23200 | 21 | 11.9
3638312 | TOSHIBA CARRIER | RAV-SP360AT2-UL | RAV-SP360CT-UL | 36000 | 38000 | 25800 | 20.4 | 11
205817133 | KINGHOME | KU21-ODU36-3 | KU21-C4U36-3 | 34000 | 41000 | 23400 | 16 | 9
205817134 | KINGHOME | KU21-ODU42-3 | KU21-C4U42-3 | 39500 | 44000 | 24400 | 16 | 9
205817135 | KINGHOME | KU21-ODU18-3 | KU21-FCU18-3 | 17100 | 19100 | 10900 | 17 | 9.5
205817136 | KINGHOME | KU21-ODU24-3 | KU21-FCU24-3 | 23800 | 27200 | 15700 | 16 | 10
205817137 | KINGHOME | KU21-ODU30-3 | KU21-FCU30-3 | 28200 | 31200 | 18000 | 17 | 9
205817138 | KINGHOME | KU21-ODU36-3 | KU21-FCU36-3 | 34000 | 41000 | 23400 | 16 | 9
205817139 | KINGHOME | KU21-ODU42-3 | KU21-FCU42-3 | 39500 | 44000 | 24800 | 16 | 9
205818827 | BOREAL | MBRS42HPJ1OA |  | 39000 | 45000 | 29000 | 21 | 10.2
205818828 | BOREAL | MBRS18HPJ1OA |  | 18000 | 19000 | 12800 | 22 | 11
205818829 | BOREAL | MBRS24HPJ1OA |  | 24000 | 26000 | 16600 | 21 | 11
205818830 | BOREAL | MBRS30HPJ1OA |  | 28400 | 30000 | 18000 | 21 | 11.5
205818831 | BOREAL | MBRS36HPJ1OA |  | 34000 | 42500 | 20000 | 21 | 11.5
205823024 | MDV | MOE30U-32HFN1-M-[X] | MCD-32HRFN1-M(D) | 32000 | 35000 | 23000 | 18 | 11.5
205823025 | MDV | MOE30U-32HFN1-M-[X] | MUE-32HRFN1-M(C) | 32000 | 38000 | 23000 | 19 | 11
205823026 | MDV | MOE30U-32HFN1-M-[X] | MTI-32HWFN1-M | 32000 | 38000 | 25000 | 17 | 11
205823027 | MIDEA | MOE30U-32HFN1-M-[X] | MCD-32HRFN1-M(D) | 32000 | 35000 | 23000 | 18 | 11.5
205823028 | MIDEA | MOE30U-32HFN1-M-[X] | MUE-32HRFN1-M(C) | 32000 | 38000 | 23000 | 19 | 11
205470435 | Breeze33 | BZ33-HP182Z2-P |  | 18000 | 18500 | 11500 | 18.5 | 10
205313437 | hOme | HME030359N-O | HME030359-I | 24000 | 24000 | 14400 | 16.5 | 9.5
205334542 | MDV | MOD31-24HFN1-MT0W | MSAED-24HRFN1-MT0W | 24000 | 25000 | 16000 | 20 | 10
205334543 | ELEVATE | ELEHP12A-OD | ELEHP12A-ID | 12000 | 12000 | 6500 | 16.5 | 9.4
205334544 | DANCOOL | DANCS12-OD | DANCS12-ID | 12000 | 12000 | 7800 | 22.5 | 12
205334545 | DANCOOL | DANMZ18-OD2 |  | 18000 | 19000 | 12000 | 22.5 | 10.3
205334546 | DANCOOL | DANMZ27-OD3 |  | 24000 | 24000 | 17200 | 23 | 10.3
205334547 | DANCOOL | DANMZ36-OD4 |  | 30000 | 28000 | 17400 | 23.8 | 10
205334548 | DANCOOL | DANMZ48-OD5 |  | 48000 | 48000 | 29600 | 22.4 | 10.2
205334549 | Mirage | IVKH090A | OVKH090A | 9000 | 9500 | 5900 | 20 | 10.5
205334550 | Mirage | IVKH120A | OVKH120A | 12000 | 12000 | 7000 | 20 | 10
205334551 | Mirage | IVKH121A | OVKH121A | 12000 | 12500 | 7000 | 19 | 9.5
205334552 | Mirage | IVKH181A | OVKH181A | 18000 | 19000 | 11600 | 19 | 10
205334553 | Mirage | IVKH241A | OVKH241A | 24000 | 24400 | 16200 | 18 | 10
205334554 | Mirage | IVKH361A | OVKH361A | 36000 | 36000 | 19500 | 17 | 8.5
205334557 | AUX | ASW-H12G2/*R1DI-US | ASW-H12G2/*R1DI-US | 12000 | 12300 | 9700 | 21 | 11
205291853 | SAMSUNG | AJ020TXJ2CH |  | 18000 | 22000 | 11500 | 18.75 | 9.75
205291854 | SAMSUNG | AJ024TXJ3CH |  | 22000 | 25000 | 13200 | 18 | 9.5
205291855 | SAMSUNG | AJ036TXJ4CH |  | 33000 | 36000 | 21200 | 18 | 9.5
205306859 | MDV | M5OG-48HFN1-M-[X] |  | 48000 | 49500 | 29000 | 20.85 | 10.4
205306858 | MIDEA | M5OG-48HFN1-M-[X] |  | 48000 | 49500 | 29000 | 20.85 | 10.4
205306861 | CanAir | C23SCH09H21 | C23SEH09H21 | 9000 | 10900 | 6900 | 25 | 11.2
205306862 | CanAir | C23SCH12H21 | C23SEH12H21 | 12000 | 12000 | 7800 | 22.5 | 12
205306863 | CanAir | C23SCH18H21 | C23SEH18H21 | 17000 | 18000 | 10800 | 20 | 10.3
205306864 | CanAir | C23SCH24H21 | C23SEH24H21 | 24000 | 24000 | 15400 | 20.5 | 11.5
205306865 | CanAir | C23SCH30H21 | C23SEH30H21 | 30000 | 30000 | 18500 | 19.8 | 9.4
205306866 | CanAir | C23SCH36H21 | C23SEH36H21 | 36000 | 36000 | 21000 | 16 | 8.5
205306867 | CanAir | C23MC218H21 |  | 18000 | 19000 | 12000 | 22.5 | 10.3
205306868 | CanAir | C23MC327H21 |  | 24000 | 24000 | 17200 | 23 | 10.3
205306869 | CanAir | C23MC436H21 |  | 30000 | 28000 | 17400 | 23.8 | 10
205306870 | CanAir | C23MC548H21 |  | 48000 | 48000 | 29600 | 22.4 | 10.2
205309412 | FRIEDRICH | FPHSR36A3A-A | FPHSW36A3B | 36000 | 36000 | 18700 | 16.4 | 8.8
205309413 | MOOVAIR | DM48HOM25230X3 |  | 48000 | 49000 | 30000 | 21.5 | 10.3
205309413 | MOOVAIR | DM48HOM25230X3 |  | 48000 | 50000 | 28000 | 20.2 | 10.5
205309413 | MOOVAIR | DM48HOM25230X3 |  | 48000 | 49500 | 29000 | 20.85 | 10.4
205309416 | COMFORTSTAR | CM5-48-5ZX |  | 48000 | 49000 | 30000 | 21.5 | 10.3
205309416 | COMFORTSTAR | CM5-48-5ZX |  | 48000 | 50000 | 28000 | 20.2 | 10.5
205355558 | AC PRO.COM | AOE30U-48HFN1-M | ATI-48HWFN1-M | 48000 | 49500 | 33400 | 17.4 | 10.3
205355559 | AC PRO.COM | AOBA30-09HFN1-MT0W | ACCA3U-09HRFN1-M | 9000 | 10000 | 5800 | 20 | 10.5
205355560 | AC PRO.COM | AOB30-12HFN1-MT0W | ACCA3U-12HRFN1-M | 12000 | 12000 | 7500 | 21.5 | 10.5
205355561 | AC PRO.COM | AOCA31-18HFN1-MT0W | ACCA3U-18HRFN1-M | 18000 | 18000 | 12000 | 20 | 10.3
205355562 | AC PRO.COM | AOD31-24HFN1-MT0W | ACDU-24HRFN1-M | 24000 | 24400 | 15800 | 20 | 10.5
205355563 | AC PRO.COM | AOD30U-36HFN1-M | ACDU-36HRFN1-M | 36000 | 38000 | 25200 | 17.5 | 10.5
205355564 | AC PRO.COM | AOE30U-48HFN1-M | ACDU-48HRFN1-M | 48000 | 50000 | 35000 | 16.8 | 11
205355565 | AC PRO.COM | AOB30-12HFN1-MT0W | AFAU-12HRFN1-M(C) | 12000 | 12000 | 7200 | 20.5 | 10
205355566 | AC PRO.COM | AOCA31-18HFN1-MT0W | AUEU-18HRFN1-M(C) | 18000 | 18000 | 12000 | 20 | 10.5
205355567 | AC PRO.COM | AOD31-24HFN1-MT0W | AUEU-24HRFN1-M(C) | 24000 | 24000 | 15000 | 20 | 11
205355568 | AC PRO.COM | AOD30U-36HFN1-M | AUE-36HRFN1-M(C) | 36000 | 38000 | 25400 | 16 | 10
205355569 | AC PRO.COM | AOE30U-48HFN1-M | AUE-48HRFN1-M(C) | 48000 | 50000 | 35000 | 17.8 | 11
205355570 | AC PRO.COM | AOBA30-09HFN1-BS0W | ASABA-09HRFN1-BS0W | 9000 | 10000 | 6000 | 19 | 10
205355571 | AC PRO.COM | AOB30-12HFN1-BS0W | ASABB-12HRFN1-BS0W | 12000 | 12000 | 7500 | 19 | 9.5
205355572 | AC PRO.COM | AOBA30-09HFN1-MS0W | ASABA-09HRFN1-MS0W | 9000 | 9000 | 6000 | 18 | 9.5
205355573 | AC PRO.COM | AOB30-12HFN1-MS0W | ASABB-12HRFN1-MS0W | 12000 | 12000 | 6800 | 19 | 9.5
205355574 | AC PRO.COM | AOB30-18HFN1-MS0W | ASABD-18HRFN1-MS0W | 18000 | 18000 | 11000 | 19 | 10
205355575 | AC PRO.COM | AOCA30-24HFN1-MQ0W | ASABE-24HRFN1-MQ0W | 24000 | 24000 | 14400 | 17 | 9.5
205801386 | MIDEA | MOCA30-24HFN1-MQ0W | MSABE-24HRFN1-MQ0W | 24000 | 24000 | 14400 | 17 | 9.5
205801387 | MIDEA | MOBA30-09HFN1-BS0W | MSABA-09HRFN1-BS0W | 9000 | 10000 | 6000 | 19 | 10
204462622 | KINGHOME | KM18UH5O |  | 18000 | 21000 | 18100 | 14 | 9
204462623 | KINGHOME | KM24UH5O |  | 23000 | 26000 | 18900 | 14 | 9
204462624 | KINGHOME | KM36UH5O |  | 36000 | 36000 | 29200 | 14 | 9
204462625 | KINGHOME | KM42UH5O |  | 42000 | 42000 | 30800 | 14 | 9
205806149 | PERFECTAIRE | 3PAMSH12A-SZO | 3PAMSH12A-SZW | 12000 | 12000 | 6500 | 16.5 | 9.4
205806150 | PERFECTAIRE | 3PAMSH9A-SZO | 3PAMSH9A-SZW | 9000 | 9800 | 5500 | 16.5 | 9.8
205807085 | TK'S | TWS-12HRDN1-B | TWS-12HRDN1-B | 12000 | 12000 | 7500 | 19 | 9.5
205807086 | TK'S | TWS-09HRDN1 | TWS-09HRDN1 | 9000 | 9000 | 6000 | 18 | 9.5
205807087 | TK'S | TWS-12HRDN1 | TWS-12HRDN1 | 12000 | 12000 | 6800 | 19 | 9.5
205807088 | TK'S | TWS-18HRDN1 | TWS-18HRDN1 | 18000 | 18000 | 11000 | 19 | 10
205807089 | TK'S | TWS-24HRDN1 | TWS-24HRDN1 | 24000 | 24000 | 14400 | 17 | 9.5
205807090 | TK'S | T3C-18HFN1 |  | 17000 | 18000 | 11800 | 21.3 | 10
205807090 | TK'S | T3C-18HFN1 |  | 18000 | 18500 | 11500 | 18.5 | 10
205807090 | TK'S | T3C-18HFN1 |  | 18000 | 18700 | 11700 | 20.5 | 10.15
205807093 | TK'S | T3C-30HFN1 |  | 27000 | 28000 | 16800 | 22 | 9.8
205807093 | TK'S | T3C-30HFN1 |  | 24000 | 24000 | 17600 | 21 | 10
206579744 | FUJITSU | AOUH12LUAS1 | ACUH12LUAS1 | 12000 | 16000 | 10500 | 22.1 | 12.2
206579745 | FUJITSU | AOUH18LUAS1 | ACUH18LUAS1 | 17100 | 21600 | 14400 | 20.8 | 11.6
206579754 | NORTEK | GXH18(5.3)FMK4DH1 |  | 18000 | 19000 | 12800 | 22 | 11
206579754 | NORTEK | GXH18(5.3)FMK4DH1 |  | 18000 | 19000 | 11400 | 16 | 8.5
205572564 | MIRAGE | OVMH361A |  | 30000 | 29000 | 20200 | 22.4 | 10
203449483 | MIRAGE | OVMH481A |  | 49000 | 50000 | 34000 | 20.5 | 11.5
204101248 | GREE | GWH09AFC-D3DNA1A/O | GWH09AFC-D3DN***/I | 9000 | 10000 | 6200 | 21 | 9
204101349 | BOREAL | KON09HPL1OB | KON09HPL1IB | 9000 | 9500 | 5400 | 18 | 9
204101350 | BOREAL | KON12HPL1OB | KON12HPL1IB | 12000 | 13000 | 7500 | 18 | 9
204140578 | C&H | OS-12TRP230VO | OS-12TRP230VI | 12000 | 11800 | 6800 | 17.5 | 9
204140579 | C&H | OS-12TRP115VO | OS-12TRP115VI | 12000 | 12000 | 7500 | 17.2 | 9
204140580 | C&H | OS-18TRP230VO | OS-18TRP230VI | 18000 | 18000 | 12200 | 17.7 | 9.8
204462391 | Armstrong Air | 4DHP1S36M-1P |  | 36000 | 36200 | 23400 | 20.47 | 9.97
204462392 | CONCORD | 4DHP1S36M-1P |  | 36000 | 36200 | 23400 | 20.47 | 9.97
204462393 | DUCANE | 4DHP1S36M-1P |  | 36000 | 36200 | 23400 | 20.47 | 9.97
204462394 | AirEase | 4DHP1S48M-1P |  | 48000 | 49000 | 32200 | 20.17 | 10.6
203966563 | Allied | 4DHP1S48M-1P |  | 48000 | 49000 | 32200 | 20.17 | 10.6
204462396 | Armstrong Air | 4DHP1S48M-1P |  | 48000 | 49000 | 32200 | 20.17 | 10.6
204462397 | CONCORD | 4DHP1S48M-1P |  | 48000 | 49000 | 32200 | 20.17 | 10.6
204462398 | DUCANE | 4DHP1S48M-1P |  | 48000 | 49000 | 32200 | 20.17 | 10.6
204462399 | Armstrong Air | 4DHP1S18M-1P |  | 18000 | 19000 | 12000 | 22.5 | 10.3
204462400 | AirEase | 4DHP1S18M-1P |  | 18000 | 19000 | 12000 | 22.5 | 10.3
204462401 | Armstrong Air | 4DHP1S30M-1P |  | 28000 | 28000 | 17200 | 23 | 10.3
204462402 | AirEase | 4DHP1S30M-1P |  | 28000 | 28000 | 17200 | 23 | 10.3
204462392 | CONCORD | 4DHP1S36M-1P |  | 33000 | 36000 | 24600 | 23 | 10.2
204462393 | DUCANE | 4DHP1S36M-1P |  | 33000 | 36000 | 24600 | 23 | 10.2
204462391 | Armstrong Air | 4DHP1S36M-1P |  | 33000 | 36000 | 24600 | 23 | 10.2
204462389 | AirEase | 4DHP1S36M-1P |  | 33000 | 36000 | 24600 | 23 | 10.2
204462396 | Armstrong Air | 4DHP1S48M-1P |  | 48000 | 48000 | 29600 | 22.4 | 10.2
204462394 | AirEase | 4DHP1S48M-1P |  | 48000 | 48000 | 29600 | 22.4 | 10.2
204711123 | MRCOOL | DIY-18-HP-C-230B | DIY-18-HP-WMAH-230B | 18000 | 18000 | 11300 | 20 | 10
204711124 | MRCOOL | DIY-24-HP-C-230B | DIY-24-HP-WMAH-230B | 23000 | 25000 | 14800 | 20 | 10
204711125 | MRCOOL | DIY-36-HP-C-230B | DIY-36-HP-WMAH-230B | 34400 | 36000 | 21200 | 16 | 8.9
204711126 | Breeze33 | BZ33-HYP30HPOUT2 | BZ33-HYP30WALL2 | 30000 | 30000 | 18500 | 19.8 | 9.4
204711127 | Breeze33 | BZ33-HP36OUT2 | BZ33-HYP36WALL2 | 36000 | 36000 | 21000 | 16 | 8.5
204711128 | Breeze33 | BZ33-HYP18HP2Z2 |  | 19000 | 20000 | 12600 | 21.5 | 9.8
204711129 | Breeze33 | BZ33-HYP27HP3Z2 |  | 28000 | 31400 | 18000 | 22 | 10.4
204711130 | Breeze33 | BZ33-HYP36HP4Z2 |  | 36000 | 36000 | 23200 | 21.5 | 10.5
204711128 | Breeze33 | BZ33-HYP18HP2Z2 |  | 18300 | 19000 | 12300 | 18.77 | 9.4
204711129 | Breeze33 | BZ33-HYP27HP3Z2 |  | 27600 | 28600 | 17300 | 20.65 | 9.98
204711130 | Breeze33 | BZ33-HYP36HP4Z2 |  | 35600 | 36200 | 24000 | 19.17 | 10.23
204711128 | Breeze33 | BZ33-HYP18HP2Z2 |  | 18000 | 19000 | 12600 | 18 | 9.8
204711129 | Breeze33 | BZ33-HYP27HP3Z2 |  | 28000 | 28400 | 16600 | 21 | 10
204711130 | Breeze33 | BZ33-HYP36HP4Z2 |  | 36000 | 37000 | 24600 | 19 | 11
204713295 | Panasonic | CU-YE9WKU1 | CS-YE9WKU1 | 9000 | 9500 | 5900 | 20 | 10.5
204713296 | Panasonic | CU-YE12WKU1 | CS-YE12WKU1 | 12000 | 12000 | 7000 | 20 | 10
204713904 | COMFORT TIME | ECT-O36L0417 | ECT-I36L0417 | 34000 | 34000 | 18800 | 16.5 | 8.2
204713920 | MDV | M2OF-18HFN1-MCA |  | 18000 | 19000 | 12000 | 22.5 | 10.3
203991166 | BOSCH | BMS500-AAS009-1CSXRA | BMS500-AAU009-1AHCXB | 9000 | 10000 | 5800 | 20 | 10.5
203991167 | BOSCH | BMS500-AAS012-1CSXRA | BMS500-AAU012-1AHCXB | 12000 | 12000 | 7500 | 21.5 | 10.5
203991168 | BOSCH | BMS500-AAS018-1CSXRA | BMS500-AAU018-1AHCXB | 18000 | 18000 | 12000 | 20 | 10.3
203991169 | BOSCH | BMS500-AAS024-1CSXRA | BMS500-AAU024-1AHCXB | 24000 | 24400 | 15800 | 20 | 10.5
203991170 | BOSCH | BMS500-AAS036-1CSXLB | BMS500-AAU036-1AHCXB | 36000 | 38000 | 25200 | 17.5 | 10.5
203991171 | BOSCH | BMS500-AAS048-1CSXLB | BMS500-AAU048-1AHCXB | 48000 | 50000 | 35000 | 16.8 | 11
203991188 | BOSCH | BMS500-AAM018-1CSXRA |  | 18000 | 19000 | 12000 | 22.5 | 10.3
203991188 | BOSCH | BMS500-AAM018-1CSXRA |  | 18000 | 18500 | 11500 | 18.5 | 10
8669047 | CHAMPION | DHR36CSB21S | DHR36NKB21S | 34000 | 41000 | 23400 | 16 | 9
8669049 | CHAMPION | DHR36CSB21S | DHR36NCB21S | 34000 | 41000 | 23400 | 16 | 9
8669053 | CHAMPION | DHR42CSB21S | DHR42NKB21S | 39500 | 44000 | 24400 | 16 | 9
8669055 | CHAMPION | DHR42CSB21S | DHR42NCB21S | 39500 | 44000 | 24800 | 16 | 9
8669057 | CHAMPION | DHR48CSB21S | DHR48NDB21S | 48000 | 54500 | 30600 | 16 | 9
8669059 | CHAMPION | DHR48CSB21S | DHR48NKB21S | 48000 | 54500 | 27600 | 16 | 9
8669061 | CHAMPION | DHR48CSB21S | DHR48NCB21S | 48000 | 54500 | 28600 | 16 | 9
8669063 | CHAMPION | DHM30CMB21S |  | 29000 | 30400 | 16500 | 16 | 8.2
8669065 | CHAMPION | DHM36CMB21S |  | 34000 | 35800 | 22000 | 16 | 8.2
8669067 | CHAMPION | DHM42CMB21S |  | 40000 | 44500 | 24800 | 16 | 8.2
8641301 | DAIKIN | RXS09TL216 | FTXS09TL216-3 | 9000 | 11000 | 7300 | 23 | 10.5
8641302 | DAIKIN | RXS12TL116 | FTXS12TL116-3 | 12000 | 12200 | 6800 | 22 | 10.2
8641303 | DAIKIN | RXS12TL216 | FTXS12TL216-3 | 12000 | 13000 | 7700 | 22 | 11
8641305 | DAIKIN | RXS24TL216 | FTXS24TL216-3 | 22000 | 23000 | 14600 | 20 | 10
8641306 | DAIKIN | RXS09EL216 | FTXS09EL216-3 | 9000 | 9500 | 5600 | 16 | 9
8641307 | DAIKIN | RXS12EL216 | FTXS12EL216-3 | 12000 | 13000 | 7700 | 16 | 9
8641308 | DAIKIN | RXS18EL216 | FTXS18EL216-3 | 18000 | 19000 | 12000 | 16 | 9
8641309 | DAIKIN | RXS24EL216 | FTXS24EL216-3 | 22000 | 23000 | 13500 | 16 | 9
8654208 | GREE | GMV-36WL/B-T(U) |  | 36000 | 45000 | 29400 | 20.5 | 11.7
8654208 | GREE | GMV-36WL/B-T(U) |  | 36000 | 45000 | 29400 | 16.5 | 10.3
8654210 | GREE | GMV-48WL/B-T(U) |  | 48000 | 54000 | 38000 | 16.5 | 10.2
8654210 | GREE | GMV-48WL/B-T(U) |  | 48000 | 54000 | 38000 | 20 | 11
8654210 | GREE | GMV-48WL/B-T(U) |  | 48000 | 54000 | 38000 | 18.25 | 10.6
8657784 | CHAMPION | DHY09CSB21S | DHY09NWB21S | 9000 | 9800 | 5800 | 27 | 10
8657792 | CHAMPION | DHP09CSB11S | DHP09NWB11S | 9000 | 9600 | 5400 | 16 | 9
8657794 | CHAMPION | DHP12CSB11S | DHP12NWB11S | 12000 | 13000 | 7600 | 16 | 9
8657796 | CHAMPION | DHP09CSB21S | DHP09NWB21S | 9000 | 9500 | 5600 | 16 | 9
8657798 | CHAMPION | DHP12CSB21S | DHP12NWB21S | 12000 | 13000 | 7700 | 16 | 9
203748701 | C&H | CH-12MIA115VO | CH-12MIA115VI | 12000 | 12000 | 7500 | 17.2 | 9
203807250 | TCL | TSC-09HA2/I2*I19 | TSC-09HA2/I2*I19-I | 9000 | 10000 | 6300 | 19 | 10
203845999 | HISENSE | AST-12UW3SXE01 | AST-12UW3SXE**01 | 12000 | 13000 | 7500 | 22 | 10.5
203849291 | TCL | TSC-09HA1/I2*I20 | TSC-09HA1/I2*I20-I | 9000 | 9500 | 5900 | 20 | 10.5
203858531 | TCL | TSC-36HA2/I2*I16 | TSC-36HA2/I2*I16-I | 36000 | 36000 | 19500 | 17 | 8.5
203862745 | GE Appliances | ASH220NCDWA |  | 18100 | 20000 | 14000 | 17 | 10.5
203862746 | GE Appliances | ASH324NCDWA |  | 22000 | 24000 | 16000 | 18.5 | 10.5
203886458 | TCL | TSC-18HA2/I2*I19 | TSC-18HA2/I2*I19-I | 18000 | 19000 | 11600 | 19 | 10
203902006 | TCL | TSC-24HA2/I2*I18 | TSC-24HA2/I2*I18-I | 24000 | 24400 | 16200 | 18 | 10
8704431 | MDV | MOB30-09HFN1-MX0W | CS11M-09HRFN1-MX0W(A) | 9000 | 10900 | 6900 | 25 | 11.2
8704432 | MDV | MOB30-12HFN1-MV0W | CS11M-12HRFN1-MU5W | 12000 | 12000 | 7800 | 22.5 | 12
8704433 | MDV | MOCA30-18HFN1-MT0W | CS11M-18HRFN1-MT0W | 17000 | 18000 | 10800 | 20 | 10.3
8704434 | MDV | MOD30-24HFN1-MT0W | CS11M-23HRFN1-MT0W | 24000 | 24000 | 15400 | 20.5 | 11.5
8704435 | MDV | MOD30-36HFN1-MP0W | MS11M-36HRFN1-MN10W | 36000 | 36000 | 21000 | 16 | 8.5
8714882 | CHAMPION | DHR42CSB21S | DHR42NDB21S | 39500 | 44000 | 24800 | 16 | 9
8715730 | SAMSUNG | AC012KXADCH | AC012KNLDCH | 12000 | 14000 | 9000 | 20 | 10.5
8717080 | SAMSUNG | AC009KXADCH | AC009KNLDCH | 9000 | 12000 | 7800 | 21 | 10.5
8717196 | SAMSUNG | AC018KXADCH | AC018KNLDCH | 18000 | 20000 | 12500 | 19.5 | 9.7
204198639 | HAXXAIR | HVHM-24T2D |  | 24000 | 24000 | 15400 | 22 | 11
204271691 | MDV | MOD01-36HFN1-MP0W | MSABF-36HRFN1-MP0W | 36000 | 36000 | 21400 | 16 | 10
204276538 | Mitsubishi Electric | PUZ-HA24NHA | PLA-A24EA7 | 24000 | 26000 | 17300 | 21.5 | 12
204276539 | American Standard / Mitsubishi Electric | ASUZH0241HA00NA | APLA0A0241EA70A | 24000 | 26000 | 17300 | 21.5 | 12
204276540 | Trane / Mitsubishi Electric | TRUZH0241HA00NA | TPLA0A0241EA70A | 24000 | 26000 | 17300 | 21.5 | 12
204276761 | Mitsubishi Electric | PUZ-HA24NHA | PKA-A24KA7 | 24000 | 26000 | 17200 | 19.5 | 11.2
204276762 | Mitsubishi Electric | PUZ-HA24NHA | PCA-A24KA7 | 24000 | 26000 | 17700 | 18.5 | 10.8
204276764 | American Standard / Mitsubishi Electric | ASUZH0241HA00NA | APKA0A0241KA70A | 24000 | 26000 | 17200 | 19.5 | 11.2
204276765 | Trane / Mitsubishi Electric | TRUZH0241HA00NA | TPCA0A241KA70A | 24000 | 26000 | 17700 | 18.5 | 10.8
204276766 | Trane / Mitsubishi Electric | TRUZH0241HA00NA | TPKA0A0241KA70A | 24000 | 26000 | 17200 | 19.5 | 11.2
204276767 | Mitsubishi Electric | PUZ-HA24NHA | PEAD-A24AA7 | 24000 | 25000 | 18000 | 16.6 | 11
204276768 | American Standard / Mitsubishi Electric | ASUZH0241HA00NA | APEADA0241AA70A | 24000 | 25000 | 18000 | 16.6 | 11
204276769 | Trane / Mitsubishi Electric | TRUZH0241HA00NA | TPEADA0241AA70A | 24000 | 25000 | 18000 | 16.6 | 11
204707607 | Breeze33 | BZ33-HP182Z2 |  | 18000 | 19000 | 12000 | 22.5 | 10.3
204707609 | Breeze33 | BZ33-HP273Z2 |  | 28000 | 28000 | 17200 | 23 | 10.3
204707610 | Breeze33 | BZ33-HP364Z2 |  | 33000 | 36000 | 24600 | 23 | 10.2
204707608 | Breeze33 | BZ33-HP485Z2 |  | 48000 | 48000 | 29600 | 22.4 | 10.2
203989086 | GREE | MULTIU24HP230V1DO |  | 22000 | 26000 | 17900 | 23 | 10.5
203989087 | FRIGIDAIRE | FAIC36A2MBHTW | FAIE36A2MBHTW | 36000 | 36000 | 21400 | 16 | 10
203991087 | GOODMAN | MSH123E19MCAA | MSH123E19AXAA | 12000 | 12000 | 6800 | 19 | 9.5
203991088 | GOODMAN | MSH183E19MCAA | MSH183E19AXAA | 18000 | 18000 | 11000 | 19 | 10
203991089 | GOODMAN | MSH243E19MCAA | MSH243E19AXAA | 24000 | 24000 | 14400 | 17 | 9.5
203991090 | GOODMAN | MSH093E23MCAA | MSH093E23AXAA | 9000 | 11500 | 7100 | 26.3 | 12.5
203991091 | GOODMAN | MSH123E23MCAA | MSH123E23AXAA | 12000 | 12000 | 7500 | 24.5 | 12.5
203991092 | GOODMAN | MSH183E23MCAA | MSH183E23AXAA | 17000 | 18000 | 10900 | 20.5 | 11
203991093 | GOODMAN | MSH243E23MCAA | MSH243E23AXAA | 24000 | 26000 | 19400 | 21 | 12
8775841 | DIRECT AIR | MOD30-24HFN1-MT0W | MUEU-24HRFN1-M(C) | 24000 | 24000 | 17200 | 20 | 11.5
8775842 | DIRECT AIR | MOBA30-09HFN1-MT0W | CCA3U-09HRFN1-M(C) | 9000 | 10000 | 5800 | 20 | 10.5
8775845 | DIRECT AIR | MOB30-12HFN1-MT0W | CCA3U-12HRFN1-M(C) | 12000 | 12000 | 7500 | 21.5 | 10.5
8775847 | DIRECT AIR | MOB30-12HFN1-MT0W | CFAU-12HRFN1-M(C) | 12000 | 12000 | 7200 | 20.5 | 10
8775849 | DIRECT AIR | MOCA31-18HFN1-MT0W | CCA3U-18HRFN1-M(C) | 18000 | 18000 | 12000 | 20 | 10.3
8775850 | DIRECT AIR | MOCA31-18HFN1-MT0W | MUEU-18HRFN1-M(C) | 18000 | 18000 | 12000 | 20 | 10.5
8775852 | DIRECT AIR | MOD31-24HFN1-MT0W | MCDU-24HRFN1-M(C) | 24000 | 24400 | 15800 | 20 | 10.5
8775853 | DIRECT AIR | MOD31-24HFN1-MT0W | MUEU-24HRFN1-M(C) | 24000 | 24000 | 15000 | 20 | 11
8775855 | DIRECT AIR | MOD30U-36HFN1-M | MCD-36HRFN1-M(C) | 36000 | 38000 | 25200 | 17.5 | 10.5
204014493 | LENNOX | MHA024S4S-1P | MWHA024S4-1P | 24000 | 24000 | 14400 | 17 | 9.5
204030291 | EDISSON | EV13C13A17(O) | EV13C13A17(I) | 12000 | 12500 | 7500 | 17 | 9
204030296 | Breeze33 | BZ33-HYP09HPOUT2 | BZ33-HYP09WALL2 | 9000 | 10900 | 6900 | 25 | 11.2
204030297 | Breeze33 | BZ33-HYP12HPOUT2 | BZ33-HYP12WALL2 | 12000 | 12000 | 7800 | 22.5 | 12
204030298 | Breeze33 | BZ33-HYP18HPOUT2 | BZ33-HYP18WALL2 | 17000 | 18000 | 10800 | 20 | 10.3
204030299 | Breeze33 | BZ33-HYP24HPOUT2 | BZ33-HYP24WALL2 | 24000 | 24000 | 15400 | 20.5 | 11.5
204030300 | Breeze33 | BZ33-HYP09HPOUT2 | BZ33-CASS09 | 9000 | 10000 | 6700 | 20 | 10.8
204030301 | Breeze33 | BZ33-HYP12HPOUT2 | BZ33-CASS12 | 12000 | 12000 | 8700 | 19.5 | 10.6
204030302 | Breeze33 | BZ33-HYP18HPOUT2 | BZ33-CASS18 | 16000 | 18000 | 12000 | 20 | 10.5
204030303 | Breeze33 | BZ33-HYP09HPOUT2 | BZ33-DIDU9 | 9000 | 10000 | 7200 | 23 | 12
204030304 | Breeze33 | BZ33-HYP12HPOUT2 | BZ33-DIDU12 | 12000 | 12000 | 8500 | 20.5 | 11
204030305 | Breeze33 | BZ33-HYP18HPOUT2 | BZ33-DIDU18 | 16500 | 19000 | 13400 | 20 | 11
204030306 | Breeze33 | BZ33-HYP12HPOUT2 | BZ33-ICM12 | 12000 | 12000 | 9600 | 19.4 | 10.5
204030307 | Breeze33 | BZ33-HYP18HPOUT2 | BZ33-IFMU18 | 17000 | 18000 | 13400 | 19.9 | 10.6
204030312 | Breeze33 | BZ33-HP09OUT1 | BZ33-HP09WALL1 | 9000 | 10000 | 6000 | 19 | 10
204030313 | Breeze33 | BZ33-HP12OUT1 | BZ33-HP12WALL1 | 12000 | 12000 | 7500 | 19 | 9.5
204030314 | Breeze33 | BZ33-HP18OUT2 | BZ33-HP18WALL2 | 18000 | 18000 | 11000 | 19 | 10
204030315 | Breeze33 | BZ33-HP24OUT2 | BZ33-HP24WALL2 | 24000 | 24000 | 14400 | 17 | 9.5
203995175 | Coleman | CVAHP060B21S* |  | 55000 | 64000 | 42000 | 16 | 11
8930725 | YORK | YVAHP036B21S* |  | 36000 | 40000 | 23800 | 21.1 | 11.9
8930728 | YORK | YVAHP048B21S* |  | 48000 | 54000 | 32000 | 21.25 | 11.75
8937155 | HITACHI | HVAHP036B21S* |  | 36000 | 40000 | 23800 | 21.1 | 11.9
8937158 | HITACHI | HVAHP048B21S* |  | 48000 | 54000 | 32000 | 21.25 | 11.75
8930731 | YORK | YVAHP060B21S* |  | 57500 | 64000 | 42000 | 16.4 | 11.55
203994965 | HITACHI | HVAHP060B21S* |  | 57500 | 64000 | 42000 | 16.4 | 11.55
203994971 | Coleman | CVAHP036B21S* |  | 36000 | 40000 | 23800 | 21.1 | 11.9
203994972 | Coleman | CVAHP048B21S* |  | 48000 | 54000 | 32000 | 21.25 | 11.75
8779187 | MDV | MOCA01-18HFN1-MT0W | MSMBD-18HRFN1-MT0W | 18000 | 18000 | 11900 | 22 | 10.5
8779192 | MDV | MOD01-23HFN1-MT0W | MSMBD-23HRFN1-MT0W | 23000 | 25000 | 15000 | 20 | 10
8779195 | MDV | MOD01-30HFN1-MR0W | MSMBE-30HRFN1-MR0W | 30000 | 30000 | 18000 | 20 | 9.8
8779196 | C&H | GWH30LB-D3DNA3E/O | GWH30LB-D3DNA5E/I | 28000 | 28400 | 18400 | 16 | 8.2
8779197 | C&H | GWH36LB-D3DNA3E/O | GWH36LB-D3DNA5E/I | 33600 | 34600 | 20600 | 16 | 8.2
8779198 | MDV | MOD01-36HFN1-MP0W | MSMBE-36HRFN1-MP0W | 36000 | 36000 | 20600 | 18 | 10
8779199 | MIDEA | MCHS-09PSH1 | MEHS-09PSH1 | 9000 | 9800 | 5600 | 22.4 | 10.5
8779200 | MIDEA | MCHS-12PSH1 | MEHS-12PSH1 | 12000 | 11800 | 7100 | 20.4 | 11
8779201 | MIDEA | MCHSU-09PHH2 | MEHSU-09PHH2 | 9000 | 12000 | 7500 | 24.7 | 10.5
8669069 | CHAMPION | DHW30CMB21S |  | 29000 | 31600 | 19400 | 21 | 10.2
8669069 | CHAMPION | DHW30CMB21S |  | 29200 | 32000 | 19800 | 14.5 | 9.8
8669073 | CHAMPION | DHW36CMB21S |  | 34000 | 42500 | 24800 | 21 | 10.2
8669073 | CHAMPION | DHW36CMB21S |  | 34000 | 43500 | 25000 | 14.8 | 9.9
8669077 | CHAMPION | DHW42CMB21S |  | 39000 | 45000 | 29000 | 21 | 10.2
8669077 | CHAMPION | DHW42CMB21S |  | 39500 | 46500 | 28000 | 14.7 | 9.6
8674934 | SHARP | AE-X18TU | AY-XPC18TU | 17000 | 21600 | 12000 | 21 | 10.6
8677405 | SAMSUNG | AR09KSWDHWKX | AR09KSWDHWKN | 9000 | 12600 | 7400 | 28.1 | 12
8677406 | SAMSUNG | AR12KSWDHWKX | AR12KSWDHWKN | 12000 | 13600 | 7800 | 26.1 | 11.5
8677407 | SAMSUNG | AR09KSWSJWKX | AR09KSWSJWKN | 9000 | 12000 | 5600 | 23 | 10.5
8677408 | SAMSUNG | AR12KSWSJWKX | AR12KSWSJWKN | 12000 | 13600 | 7800 | 22 | 9.5
8677409 | SAMSUNG | AR18KSWSJWKX | AR18KSWSJWKN | 18000 | 20600 | 12000 | 20.5 | 9
8677410 | SAMSUNG | AR24KSWSJWKX | AR24KSWSJWKN | 21000 | 27000 | 17000 | 21.6 | 10.7
8687735 | MDV | MOB30-12HFN1-MT0W | MSABB-12HRFN1-MT0W | 12000 | 12000 | 7200 | 21.5 | 9.8
8687736 | MDV | MOB30-12HFN1-BT0W | MSABB-12HRFN1-BT0W | 12000 | 12000 | 7100 | 21.5 | 11.2
8688148 | MDV | MOBA30-09HFN1-MT0W |  | 9000 | 9800 | 6400 | 22.8 | 10.5
8688150 | MDV | MOD30-24HFN1-MT0W | MSABE-24HRFN1-MT0W | 24000 | 25000 | 15300 | 20.5 | 10
8688151 | MDV | MOD30-30HFN1-MR0W | MSABF-30HRFN1-MR0W | 30000 | 30000 | 19000 | 18 | 9.6
204795670 | Trane / Mitsubishi Electric | TRUZA0181KA70B* | TPEADA0181AA70A | 18000 | 19000 | 11000 | 19.9 | 10.2
204795671 | Trane / Mitsubishi Electric | TRUZA0181KA70N* | TPEADA0181AA70A | 18000 | 19000 | 11000 | 19.9 | 10.2
204795672 | Trane / Mitsubishi Electric | TRUZA0241HA70B* | TPEADA0241AA70A | 24000 | 26000 | 14800 | 19.6 | 10.8
204795673 | Trane / Mitsubishi Electric | TRUZA0241HA70N* | TPEADA0241AA70A | 24000 | 26000 | 14800 | 19.6 | 10.8
204795674 | Trane / Mitsubishi Electric | TRUZA0301HA70B* | TPEADA0301AA70A | 30000 | 32000 | 18500 | 19.1 | 10.8
204795675 | Trane / Mitsubishi Electric | TRUZA0301HA70N* | TPEADA0301AA70A | 30000 | 32000 | 18500 | 19.1 | 10.8
204795676 | Trane / Mitsubishi Electric | TRUZA0361KA70B* | TPEADA0361AA70A | 36000 | 38000 | 20800 | 19.1 | 9.9
204795677 | Trane / Mitsubishi Electric | TRUZA0361KA70N* | TPEADA0361AA70A | 36000 | 38000 | 20800 | 19.1 | 9.9
204795678 | Trane / Mitsubishi Electric | TRUZA0421KA70B* | TPEADA0421AA70A | 42000 | 45000 | 30600 | 16.1 | 10
204795679 | Trane / Mitsubishi Electric | TRUZA0421KA70N* | TPEADA0421AA70A | 42000 | 45000 | 30600 | 16.1 | 10
204795680 | Trane / Mitsubishi Electric | TRUZA0121KA70B* | TPKA0A0121HA70A | 12000 | 14000 | 9200 | 20.8 | 10.2
204795681 | Trane / Mitsubishi Electric | TRUZA0121KA70N* | TPKA0A0121HA70A | 12000 | 14000 | 9200 | 20.8 | 10.2
204795682 | Trane / Mitsubishi Electric | TRUZA0181KA70B* | TPKA0A0181HA70A | 18000 | 19000 | 11300 | 18.5 | 10.2
204795683 | Trane / Mitsubishi Electric | TRUZA0181KA70N* | TPKA0A0181HA70A | 18000 | 19000 | 11300 | 18.5 | 10.2
204795684 | Trane / Mitsubishi Electric | TRUZA0241HA70B* | TPKA0A0241KA70A | 24000 | 26000 | 15700 | 21.4 | 11
204795685 | Trane / Mitsubishi Electric | TRUZA0241HA70N* | TPKA0A0241KA70A | 24000 | 26000 | 15700 | 21.4 | 11
204795686 | Trane / Mitsubishi Electric | TRUZA0301HA70B* | TPKA0A0301KA70A | 30000 | 32000 | 18300 | 19.8 | 9.9
204795687 | Trane / Mitsubishi Electric | TRUZA0301HA70N* | TPKA0A0301KA70A | 30000 | 32000 | 18300 | 19.8 | 9.9
203966560 | Allied | 4DHP1S18M-1P |  | 18000 | 18500 | 11500 | 18.5 | 10
204462399 | Armstrong Air | 4DHP1S18M-1P |  | 18000 | 18500 | 11500 | 18.5 | 10
204462400 | AirEase | 4DHP1S18M-1P |  | 18000 | 18500 | 11500 | 18.5 | 10
204462412 | AirEase | 4DHP1S18M-2P |  | 18000 | 18500 | 11500 | 18.5 | 10
204462413 | Allied | 4DHP1S18M-2P |  | 18000 | 18500 | 11500 | 18.5 | 10
204462414 | Armstrong Air | 4DHP1S18M-2P |  | 18000 | 18500 | 11500 | 18.5 | 10
204462415 | CONCORD | 4DHP1S18M-2P |  | 18000 | 18500 | 11500 | 18.5 | 10
204462416 | DUCANE | 4DHP1S18M-2P |  | 18000 | 18500 | 11500 | 18.5 | 10
203966561 | Allied | 4DHP1S30M-1P |  | 28000 | 28000 | 17600 | 21 | 10
204462401 | Armstrong Air | 4DHP1S30M-1P |  | 28000 | 28000 | 17600 | 21 | 10
204462402 | AirEase | 4DHP1S30M-1P |  | 28000 | 28000 | 17600 | 21 | 10
203966562 | Allied | 4DHP1S36M-1P |  | 36000 | 37000 | 23000 | 21 | 10
204462391 | Armstrong Air | 4DHP1S36M-1P |  | 36000 | 37000 | 23000 | 21 | 10
204462389 | AirEase | 4DHP1S36M-1P |  | 36000 | 37000 | 23000 | 21 | 10
203966563 | Allied | 4DHP1S48M-1P |  | 49000 | 50000 | 34000 | 20.5 | 11.5
204462396 | Armstrong Air | 4DHP1S48M-1P |  | 49000 | 50000 | 34000 | 20.5 | 11.5
204462394 | AirEase | 4DHP1S48M-1P |  | 49000 | 50000 | 34000 | 20.5 | 11.5
204462426 | AirEase | 4DHP1S12S-1L | DWM112S4-1L | 12000 | 12000 | 7600 | 22 | 10.2
204462427 | AirEase | 4DHP1S18S-1P | DWM118S4-1P | 18000 | 18000 | 11400 | 21 | 10.4
8738639 | CARRIER | 38MAQB30R--3 | 40MAQB30B--3 | 30000 | 30000 | 18500 | 19.8 | 9.4
8738640 | CARRIER | 38MAQB36R--3 | 40MAQB36B--3 | 36000 | 36000 | 21000 | 16 | 8.5
8738641 | BRYANT | 38MAQB36R--3 | 619PEQ036BBMA | 36000 | 36000 | 21000 | 16 | 8.5
8738642 | BRYANT | 38MAQB30R--3 | 619PEQ030BBMA | 30000 | 30000 | 18500 | 19.8 | 9.4
8738643 | BRYANT | 38MAQB24R--3 | 619PEQ024BBMA | 24000 | 24000 | 15400 | 20.5 | 11.5
8738644 | BRYANT | 38MAQB18R--3 | 619PEQ018BBMA | 17000 | 18000 | 10800 | 20 | 10.3
8738645 | BRYANT | 38MAQB12R--3 | 619PEQ012BBMA | 12000 | 12000 | 7800 | 22.5 | 12
8738646 | BRYANT | 38MAQB09R--3 | 619PEQ009BBMA | 9000 | 10900 | 6900 | 25 | 11.2
8738647 | BRYANT | 38MAQB12R--1 | 619PAQ012BBMA | 12000 | 12000 | 7600 | 22 | 10.2
8738648 | BRYANT | 38MAQB09R--1 | 619PAQ009BBMA | 9500 | 11000 | 6500 | 24.5 | 11.2
8739924 | MDV | MOCA30-18HFN1-MT0W | CCA3U-18HRFN1-M(C) | 16000 | 18000 | 12000 | 20 | 10.5
8739925 | MDV | MOCA30-18HFN1-MT0W | MUEU-18HRFN1-M(C) | 17000 | 18000 | 13400 | 19.9 | 10.6
8739926 | MDV | MOD30-24HFN1-MT0W | MCDU-24HRFN1-M(C) | 24000 | 24000 | 16200 | 20 | 11.5
8739927 | MDV | MOD30-24HFN1-MT0W | MUEU-24HRFN1-M(C) | 24000 | 24000 | 17200 | 20 | 11.5
8739928 | MDV | MOB30-12HFN1-MT0W | CCA3U-12HRFN1-M(C) | 12000 | 12000 | 7500 | 21.5 | 10.5
8739929 | MDV | MOB30-12HFN1-MT0W | CFAU-12HRFN1-M(C) | 12000 | 12000 | 7200 | 20.5 | 10
8740664 | MDV | MOB30-12HFN1-MV0W | CCA3U-12HRFN1-M(C) | 12000 | 12000 | 8700 | 19.5 | 10.6
8740665 | MDV | MOB30-12HFN1-MV0W | CFAU-12HRFN1-M(C) | 12000 | 12000 | 9600 | 19.4 | 10.5
8775856 | DIRECT AIR | MOD30U-36HFN1-M | MUE-36HRFN1-M(C) | 36000 | 38000 | 25400 | 16 | 10
8778442 | INNOVAIR | VOM0733H2RE503 |  | 26000 | 29000 | 17000 | 16 | 8.2
8778443 | INNOVAIR | VOM0847H2RE505 |  | 40000 | 44500 | 24800 | 16 | 8.2
8778444 | INNOVAIR | VOM0836H2RE504 |  | 34000 | 35800 | 22000 | 16 | 8.2
8778445 | INNOVAIR | VOM0362H2RE509 |  | 53000 | 61500 | 43500 | 16 | 8.2
8778446 | INNOVAIR | VOM0355H2RE508 |  | 48000 | 54500 | 35000 | 16 | 8.2
8778446 | INNOVAIR | VOM0355H2RE508 |  | 48500 | 54500 | 32600 | 15.5 | 8.2
8778445 | INNOVAIR | VOM0362H2RE509 |  | 52500 | 60500 | 37600 | 15.5 | 8.2
8779028 | MDV | MOB32-09HFN1-MX0W | MCA3U-09HRFN1-M(C) | 9000 | 10000 | 6700 | 19.5 | 10
8779030 | MDV | MOB32-09HFN1-MX0W | CS11M-09HRFN1-MX0W(A) | 9000 | 10900 | 6900 | 24 | 10.5
8779031 | MDV | MOB32-12HFN1-MV0W | MCA3U-12HRFN1-M(C) | 12000 | 12000 | 8200 | 19 | 10
8779033 | MDV | MOB32-12HFN1-MV0W | CS11M-12HRFN1-MU5W | 12000 | 12000 | 7800 | 22 | 10
8779035 | MDV | MOCA32-18HFN1-MT0W | MCA3U-18HRFN1-M(C) | 16000 | 18000 | 12000 | 19 | 9.6
8779037 | MDV | MOCA32-18HFN1-MT0W | MUEU-18HRFN1-M(C) | 17000 | 18000 | 12900 | 18.5 | 10
8779038 | MDV | MOCA32-18HFN1-MT0W | CS11M-18HRFN1-MT0W | 17000 | 18000 | 10800 | 20 | 10
8779045 | FUJITSU | AOU18RLXFWH | ASU18RLF | 18000 | 21600 | 14600 | 20 | 10.4
8779046 | FUJITSU | AOU24RLXFWH | ASU24RLF | 22000 | 25200 | 18000 | 19.5 | 10.5
8779062 | MDV | MOD32-24HFN1-MT0W | MCDU-24HRFN1-M(C) | 24000 | 24000 | 16200 | 19 | 10.5
204452676 | Mitsubishi Electric | MUZ-WR12NA-U2 | MSZ-WR12NA-U1 | 12000 | 12200 | 7600 | 16 | 8.5
204452677 | Mitsubishi Electric | MUZ-WR18NA-U2 | MSZ-WR18NA-U1 | 17200 | 18000 | 11500 | 16 | 8.5
204462357 | MRCOOL | MULTI5-48HP230V1 |  | 48000 | 48000 | 29600 | 22.4 | 10.2
204462358 | MRCOOL | MULTI2-18HP230V1 |  | 18000 | 19000 | 12000 | 22.5 | 10.3
204462359 | MRCOOL | MULTI4-36HP230V1 |  | 33000 | 36000 | 24600 | 23 | 10.2
204462360 | MRCOOL | MULTI3-27HP230V1 |  | 28000 | 28000 | 17200 | 23 | 10.3
204462357 | MRCOOL | MULTI5-48HP230V1 |  | 49000 | 50000 | 34000 | 20.5 | 11.5
204462358 | MRCOOL | MULTI2-18HP230V1 |  | 18000 | 18500 | 11500 | 18.5 | 10
204462359 | MRCOOL | MULTI4-36HP230V1 |  | 36000 | 37000 | 23000 | 21 | 10
204462360 | MRCOOL | MULTI3-27HP230V1 |  | 28000 | 28000 | 17600 | 21 | 10
204462357 | MRCOOL | MULTI5-48HP230V1 |  | 48000 | 49000 | 32200 | 20.17 | 10.6
204462358 | MRCOOL | MULTI2-18HP230V1 |  | 18000 | 18600 | 11600 | 19.8 | 9.9
204462359 | MRCOOL | MULTI4-36HP230V1 |  | 36000 | 36200 | 23400 | 20.47 | 9.97
204462360 | MRCOOL | MULTI3-27HP230V1 |  | 27600 | 27600 | 17000 | 20.83 | 9.77
204462400 | AirEase | 4DHP1S18M-1P |  | 18000 | 18600 | 11600 | 19.8 | 9.9
203966560 | Allied | 4DHP1S18M-1P |  | 18000 | 18600 | 11600 | 19.8 | 9.9
204462399 | Armstrong Air | 4DHP1S18M-1P |  | 18000 | 18600 | 11600 | 19.8 | 9.9
204462372 | CONCORD | 4DHP1S18M-1P |  | 18000 | 18600 | 11600 | 19.8 | 9.9
8657800 | CHAMPION | DHP18CSB21S | DHP18NWB21S | 18000 | 19000 | 12000 | 16 | 9
8657802 | CHAMPION | DHP24CSB21S | DHP24NWB21S | 22000 | 23000 | 13500 | 16 | 9
8657804 | CHAMPION | DHP30CSB21S | DHP30NWB21S | 28000 | 28400 | 19200 | 18 | 9
8657808 | CHAMPION | DHX09CSB11S | DHX09NWB11S | 9000 | 9900 | 6900 | 23 | 10.5
8657810 | CHAMPION | DHX12CSB11S | DHX12NWB11S | 12000 | 12200 | 6800 | 22 | 10.2
8657812 | CHAMPION | DHX09CSB21S | DHX09NWB21S | 9000 | 11000 | 7300 | 23 | 10.5
8657814 | CHAMPION | DHX12CSB21S | DHX12NWB21S | 12000 | 13000 | 7700 | 22 | 11
8657816 | CHAMPION | DHX18CSB21S | DHX18NWB21S | 18000 | 19800 | 12400 | 20 | 10.5
8657818 | CHAMPION | DHX24CSB21S | DHX24NWB21S | 22000 | 23000 | 14600 | 20 | 10
8657820 | CHAMPION | DHZ09CSB21S | DHZ09NWB21S | 9000 | 9000 | 5500 | 30.5 | 10.5
8657822 | CHAMPION | DHZ12CSB21S | DHZ12NWB21S | 12000 | 13000 | 8500 | 23 | 10.5
8657824 | CHAMPION | DHZ18CSB21S | DHZ18NWB21S | 18000 | 19000 | 12700 | 21 | 10.5
8657826 | CHAMPION | DHM18CMB21S |  | 18000 | 19000 | 9600 | 16 | 8.2
8657828 | CHAMPION | DHM24CMB21S |  | 26000 | 29000 | 17000 | 16 | 8.2
8657830 | CHAMPION | DHW18CMB21S |  | 18000 | 19000 | 12300 | 22 | 9
8657830 | CHAMPION | DHW18CMB21S |  | 18000 | 19000 | 12300 | 14 | 9
8657834 | CHAMPION | DHW24CMB21S |  | 26000 | 29000 | 17800 | 20.5 | 10.2
8657834 | CHAMPION | DHW24CMB21S |  | 26000 | 29000 | 17800 | 14 | 9
204007909 | Clearity | MOB30-12HFN1-MV0W | CS11M-12HRFN1-MU5W | 12000 | 12000 | 7800 | 22.5 | 12
204007910 | Clearity | MOCA30-18HFN1-MT0W | CS11M-18HRFN1-MT0W | 17000 | 18000 | 10800 | 20 | 10.3
204012239 | KLIMAIRE | KSIE018-H220-O | KUIR18-H2 | 18000 | 18000 | 12000 | 20 | 10.5
204012240 | KLIMAIRE | KSIE024-H220-O | KUIR24-H2 | 24000 | 24000 | 15000 | 20 | 11
204012241 | KLIMAIRE | KSIR036-H218 | KDIP036-H2G1 | 36000 | 40000 | 27600 | 16.5 | 11.5
204012242 | KLIMAIRE | KSIR048-H218 | KDIP048-H2G1 | 48000 | 49500 | 33400 | 17.4 | 10.3
204014464 | BOSCH | BMS500-AAS009-1CSXHB | BMS500-AAU009-1AHCXB | 9000 | 10000 | 6700 | 20 | 10.8
204014465 | BOSCH | BMS500-AAS012-1CSXHB | BMS500-AAU012-1AHCXB | 12000 | 12000 | 8700 | 19.5 | 10.6
204014466 | BOSCH | BMS500-AAS018-1CSXHB | BMS500-AAU018-1AHCXB | 16000 | 18000 | 12000 | 20 | 10.5
204014467 | BOSCH | BMS500-AAS009-1CSXHB | BMS500-AAU009-1AHDXB | 9000 | 10000 | 7200 | 23 | 12
204014468 | BOSCH | BMS500-AAS012-1CSXHB | BMS500-AAU012-1AHDXB | 12000 | 12000 | 8500 | 20.5 | 11
204014469 | BOSCH | BMS500-AAS018-1CSXHB | BMS500-AAU018-1AHDXB | 16500 | 19000 | 13400 | 20 | 11
204014470 | BOSCH | BMS500-AAS024-1CSXHB | BMS500-AAU024-1AHDXB | 24000 | 24000 | 17200 | 20.5 | 12.5
204014471 | BOSCH | BMS500-AAS018-1CSXXA | BMS500-AAU018-1AHWXB | 18000 | 18000 | 11400 | 21 | 10.4
204014472 | BOSCH | BMS500-AAS018-1CSXXA | BMS500-AAU018-1AHCXB | 18000 | 18000 | 12000 | 20 | 10.3
204014473 | BOSCH | BMS500-AAS018-1CSXXA | BMS500-AAU018-1AHDXB | 18000 | 18000 | 12000 | 19 | 10.5
204014474 | BOSCH | BMS500-AAS024-1CSXXA | BMS500-AAU024-1AHWXB | 24000 | 25000 | 15300 | 20.7 | 11.5
8813812 | MIDEA | MCHSU-12PHH2 | MEHSU-12CHC2 | 12000 | 12000 | 8200 | 19.5 | 10.2
8779202 | MIDEA | MCHSU-12PHH2 | MEHSU-12PHH2 | 12000 | 12000 | 7600 | 21.5 | 11
8779203 | MIDEA | MCHSU-18PHH2 | MEHSU-18PHH2 | 18000 | 18000 | 11900 | 22 | 10.5
8779204 | MIDEA | MCHSU-24PHH2 | MEHSU-24PHH2 | 23000 | 25000 | 15000 | 20 | 10
8779205 | MIDEA | MCHS-30PSH2 | MEHS-30PSH2 | 30000 | 30000 | 18000 | 20 | 9.8
8779206 | MIDEA | MCHS-36PSH2 | MEHS-36PSH2 | 36000 | 36000 | 20600 | 18 | 10
8783739 | GREE | LIVS12HP230V1AO | LIVS12HP230V1AH | 12000 | 13000 | 7700 | 16 | 9
8783740 | GREE | LIVS18HP230V1AO | LIVS18HP230V1AH | 18000 | 19000 | 12000 | 16 | 9
8784469 | TGM | MRHAT30AS | MWHAT30S | 30000 | 30000 | 19000 | 18 | 9.6
8784470 | CLASSIC | MRHAC30AS | MWHAC30S | 30000 | 30000 | 19000 | 18 | 9.6
8784471 | TGM | MRHAT36AS | MWHAT36S | 36000 | 36000 | 21400 | 16 | 10
8784472 | CLASSIC | MRHAC36AS | MWHAC36S | 36000 | 36000 | 21400 | 16 | 10
8785403 | GREE | GWHD(18)ND3EO |  | 18000 | 19000 | 12300 | 18 | 9
8785404 | GREE | GWHD(24)ND3EO |  | 26000 | 29000 | 17800 | 17.25 | 9.6
8787259 | GREE | LIVS09HP230V1AO | LIVS09HP230V1AH | 9000 | 9500 | 5600 | 16 | 9
8796398 | SHARP | AE-X12THU | AY-XP12THU | 11500 | 14000 | 8500 | 24 | 12.7
8796404 | AUX | ASW-H09U2/*R1DI-US | ASW-H09U2/*R1DI-US | 9000 | 11000 | 6200 | 17 | 8.6
207200542 | AUX | ASW-H12U2/*R1DI-US | ASW-H12U2/*R1DI-US | 12000 | 12300 | 7000 | 17 | 9
207200543 | AUX | ASW-H24U2/*R1DI-US | ASW-H24U2/*R1DI-US | 23000 | 24000 | 11000 | 17 | 9
8693469 | SHARP | AE-X15TU | AY-XPC15TU | 14000 | 18000 | 10000 | 21.5 | 9.6
8693471 | SHARP | AE-X24TU | AY-XP24TU | 22000 | 24000 | 14000 | 19 | 10
8693473 | FUJITSU | AOU60RLAVM |  | 60000 | 66000 | 41500 | 16.5 | 11
8693473 | FUJITSU | AOU60RLAVM |  | 60000 | 66000 | 41500 | 18.5 | 11.3
8693473 | FUJITSU | AOU60RLAVM |  | 60000 | 66000 | 41500 | 17.5 | 11.15
8693476 | FUJITSU | AOU48RLAVM |  | 48000 | 54000 | 34000 | 18.1 | 10.9
8693476 | FUJITSU | AOU48RLAVM |  | 48000 | 54000 | 33000 | 19.8 | 11.4
8693476 | FUJITSU | AOU48RLAVM |  | 48000 | 54000 | 33400 | 18.95 | 11.15
8693479 | FUJITSU | AOU36RLAVM |  | 36000 | 42000 | 26400 | 17 | 10.4
8693479 | FUJITSU | AOU36RLAVM |  | 36000 | 42000 | 25800 | 19 | 11.4
8693479 | FUJITSU | AOU36RLAVM |  | 36000 | 42000 | 26000 | 18 | 10.9
8703348 | FUJITSU | AOU9RLS3 | ASU9RLS3Y | 9000 | 12000 | 7000 | 33 | 14.2
8703349 | FUJITSU | AOU9RLS3H | ASU9RLS3Y | 9000 | 12000 | 7000 | 33 | 14
8703350 | FUJITSU | AOU12RLS3 | ASU12RLS3Y | 12000 | 16000 | 9600 | 29.3 | 14
8703506 | FUJITSU | AOU12RLS3H | ASU12RLS3Y | 12000 | 16000 | 9600 | 29.3 | 13.8
8703507 | FUJITSU | AOU15RLS3 | ASU15RLS3Y | 14500 | 18000 | 11200 | 25.3 | 13.4
8703508 | FUJITSU | AOU15RLS3H | ASU15RLS3Y | 14500 | 18000 | 11200 | 25.3 | 13.3
8854578 | COMFORTSTAR | CPG024CD(O) | CPG024CD(I) | 24000 | 25000 | 14800 | 16 | 9
204795688 | Trane / Mitsubishi Electric | TRUZA0361KA70B* | TPKA0A0361KA70A | 36000 | 38000 | 22400 | 18.8 | 9.2
204795689 | Trane / Mitsubishi Electric | TRUZA0361KA70N* | TPKA0A0361KA70A | 36000 | 38000 | 22400 | 18.8 | 9.2
204795690 | Trane / Mitsubishi Electric | TRUZA0301HA70B* | TPLA0A0301EA70A | 30000 | 32000 | 18100 | 22.8 | 11.6
204795691 | Trane / Mitsubishi Electric | TRUZA0301HA70N* | TPLA0A0301EA70A | 30000 | 32000 | 18100 | 22.8 | 11.6
204795692 | Trane / Mitsubishi Electric | TRUZA0421KA70B* | TPLA0A0421EA70A | 42000 | 45000 | 28000 | 21 | 9.3
204795693 | Trane / Mitsubishi Electric | TRUZA0421KA70N* | TPLA0A0421EA70A | 42000 | 45000 | 28000 | 21 | 9.3
202680605 | Mitsubishi Electric | MUZ-HM12NAH*** | MSZ-HM12NA*** | 12000 | 12200 | 7600 | 18 | 9
207348695 | Mitsubishi Electric | MXZ-3C30NA3 |  | 28400 | 28600 | 16000 | 19 | 11
207348695 | Mitsubishi Electric | MXZ-3C30NA3 |  | 27400 | 27600 | 15100 | 16.2 | 10
207348696 | Mitsubishi Electric | MXZ-3C30NAHZ3 |  | 28400 | 28600 | 18000 | 18 | 11
207348696 | Mitsubishi Electric | MXZ-3C30NAHZ3 |  | 27400 | 27600 | 16500 | 16 | 10
207348697 | Mitsubishi Electric | MXZ-4C36NA3 |  | 35400 | 36000 | 22200 | 19.2 | 11
207342927 | Mitsubishi Electric | MXZ-5C42NA3 |  | 40500 | 45000 | 24400 | 19.7 | 10
207348697 | Mitsubishi Electric | MXZ-4C36NA3 |  | 34400 | 34400 | 20200 | 16 | 10
207251114 | LBG Products | LBH09ATO | LBH09ATI | 9000 | 10000 | 6000 | 21.5 | 10.5
207251115 | LBG Products | LBH09DTO | LBH09DTI | 9000 | 10000 | 6000 | 21.5 | 10.5
207251116 | LBG Products | LBH12ATO | LBH12ATI | 12000 | 12000 | 7000 | 20 | 10.8
207251117 | LBG Products | LBH24DTO | LBH24DTI | 24000 | 24000 | 14800 | 18.5 | 10.2
207251118 | LBG Products | LBH18DTO | LBH18DTI | 18000 | 18800 | 11400 | 19.5 | 10
207251119 | LBG Products | LBH36DTO | LBH36DTI | 36000 | 36600 | 24000 | 17.5 | 12
207251120 | LBG Products | LBH12DTO | LBH12DTI | 12000 | 12000 | 7000 | 20.5 | 10.7
207251811 | GREE | MULTI42HP230V1CO |  | 39000 | 45500 | 28400 | 17.85 | 9.9
207251814 | TEMPBLUE | UTG43BX012PH1B1H | UTH43BX012-H1B1H | 12000 | 12500 | 7500 | 17 | 9
207251815 | TEMPBLUE | UTG43BX012PH3B1H | UTH43BX012-H3B1H | 12000 | 12300 | 9700 | 21 | 11
207251816 | TEMPBLUE | UTG43BX018PH3B1H | UTH43BX018-H3B1H | 18000 | 18400 | 10000 | 17 | 9
207251817 | TEMPBLUE | UTG43BX024PH3B1H | UTH43BX024-H3B1H | 22000 | 23000 | 17200 | 21 | 11
207251818 | TEMPBLUE | UTG43AX036PH3B1H | UTH43AX036-H3B1H | 34000 | 34000 | 18800 | 16.5 | 8.2
207252369 | GREE | GWHD(48S)ND3CO |  | 48000 | 54500 | 33800 | 15.75 | 8.2
207252370 | GREE | GWHD(56S)ND3CO |  | 52500 | 61000 | 40500 | 15.75 | 8.2
7117354 | GREE | MULTI48HP230V1AO |  | 48000 | 54500 | 33800 | 15.75 | 8.2
7117355 | GREE | MULTI56HP230V1AO |  | 52500 | 61000 | 40500 | 15.75 | 8.2
207252573 | MITS AIR | MOX330U-18HFN1-MR0 | MVC-18HWFN1-M | 18000 | 18000 | 11500 | 19 | 10.8
207338183 | MAX-R | MAX-R18K30MZGR |  | 18000 | 19000 | 11400 | 16 | 8.5
207338183 | MAX-R | MAX-R18K30MZGR |  | 18000 | 19000 | 12100 | 19 | 9.75
207338185 | MAX-R | MAX-R24K30MZGR |  | 24000 | 26000 | 14800 | 16 | 8.5
207338185 | MAX-R | MAX-R24K30MZGR |  | 24000 | 26000 | 15700 | 18.5 | 9.75
207338187 | MAX-R | MAX-R36K30MZGR |  | 28400 | 30000 | 16200 | 16 | 8.5
207338187 | MAX-R | MAX-R36K30MZGR |  | 28400 | 30000 | 17100 | 18.5 | 10
207338189 | MAX-R | MAX-R18K35MZGR |  | 18000 | 21000 | 18100 | 14 | 9
207338190 | MAX-R | MAX-R24K35MZGR |  | 22000 | 26000 | 18900 | 14 | 9
207338190 | MAX-R | MAX-R24K35MZGR |  | 22000 | 26000 | 18400 | 18.5 | 9.75
207338183 | MAX-R | MAX-R18K30MZGR |  | 18000 | 19000 | 12800 | 22 | 11
207338185 | MAX-R | MAX-R24K30MZGR |  | 24000 | 26000 | 16600 | 21 | 11
207338187 | MAX-R | MAX-R36K30MZGR |  | 28400 | 30000 | 18000 | 21 | 11.5
207338189 | MAX-R | MAX-R18K35MZGR |  | 18000 | 21000 | 17000 | 23 | 10.5
207338190 | MAX-R | MAX-R24K35MZGR |  | 22000 | 26000 | 17900 | 23 | 10.5
207338206 | MDV | MOD30U-36HFN1-MP0(GA) | MUE-36HRFN1-M(C) | 36000 | 38000 | 22000 | 17 | 10
207338207 | MDV | MOD30U-36HFN1-MP0(GA) | MCD1-36HRFN1-M(GA) | 36000 | 38000 | 23000 | 18.2 | 10.6
207338208 | MDV | MOD30U-36HFN1-MP0(GA) | MTI-36HWFN1-M | 36000 | 40000 | 27000 | 16.7 | 11.5
207338209 | MDV | MOE30U-48HFN1-MP0(GA) | MUE-48HRFN1-M(C) | 48000 | 50000 | 29000 | 18 | 11
206350364 | Weathermaker | 38MARBQ12AA3 | 40MBFQ12---3 | 12000 | 12000 | 8400 | 23 | 11.5
206350365 | Weathermaker | 38MARBQ18AA3 | 40MBCQ18---3 | 16000 | 18000 | 11000 | 20 | 10.3
206350366 | Weathermaker | 38MARBQ18AA3 | 40MBDQ18---3 | 16500 | 19000 | 12700 | 19.6 | 11
206350367 | Weathermaker | 38MARBQ18AA3 | 40MBFQ18---3 | 17000 | 18000 | 12000 | 20.2 | 10.6
206350368 | Weathermaker | 38MARBQ24AA3 | 40MBCQ24---3 | 24000 | 24000 | 14500 | 20 | 11.6
202366330 | Trane / Mitsubishi Electric | NTXMMX30A132** |  | 27800 | 28000 | 15500 | 17.6 | 10.5
202366331 | Trane / Mitsubishi Electric | NTXMMX36A142** |  | 34800 | 35200 | 21200 | 17.6 | 10.5
202373711 | Trane / Mitsubishi Electric | NTXMMX42A152** |  | 38500 | 43000 | 23600 | 17.45 | 9.65
202373710 | Trane / Mitsubishi Electric | NTXMPH20A122** |  | 19000 | 22000 | 13700 | 16 | 10
202366332 | Trane / Mitsubishi Electric | NTXMPH24A132** |  | 22800 | 24800 | 14000 | 17.25 | 9.5
202366333 | Trane / Mitsubishi Electric | NTXMPH30A132** |  | 27800 | 28000 | 17200 | 17 | 10.5
207349299 | Mitsubishi Electric | PUZ-A18NKA7*** | APKA0A0181HA70* | 18000 | 19000 | 11300 | 18.5 | 10.2
207349353 | SAMSUNG | AR09BSFCMWKX | AR09BSFCMWKN | 9000 | 11000 | 6700 | 23.5 | 12
207349354 | SAMSUNG | AR12BSFCMWKX | AR12BSFCMWKN | 12000 | 12000 | 7300 | 21.5 | 12
207349355 | SAMSUNG | AR18BSFCMWKX | AR18BSFCMWKN | 18000 | 21000 | 13000 | 20 | 11
207349356 | SAMSUNG | AR24BSFCMWKX | AR24BSFCMWKN | 22000 | 24000 | 13500 | 18 | 9
207349374 | SAMSUNG | AJ048BXJ5CH |  | 47000 | 48500 | 28400 | 19.7 | 10.3
207201633 | GREE | 3VIR24HP230V1AO | DUCT24HP230V1BD | 22000 | 24000 | 14900 | 20 | 10
207201634 | GREE | 3VIR24HP230V1AO | CAS24HP230V1BC | 22000 | 24000 | 15500 | 21 | 11.5
207201635 | GREE | 3VIR24HP230V1AO | FLR24HP230V1BF | 22000 | 24000 | 14800 | 20 | 10
207201636 | MDV | MOX330U-18HFN1-MR0 | MVC-18HWFN1-M | 18000 | 18000 | 11500 | 19 | 10.8
207201637 | MDV | MOX430U-24HFN1-MR0 | MVC-24HWFN1-M | 24000 | 26000 | 17000 | 19.4 | 11.3
207201638 | MDV | MOD30U-30HFN1-MR0 | MVC-30HWFN1-M | 30000 | 31000 | 19000 | 19.5 | 10.3
207201639 | MDV | MOD30U-36HFN1-MR0 | MVC-36HWFN1-M | 36000 | 36000 | 18400 | 18 | 9.1
207201640 | MDV | MOE30U-48HFN1-MR0 | MVC-48HWFN1-M | 47000 | 55000 | 33000 | 17.3 | 10
207201641 | MDV | MOE30U-60HFN1-MR0 | MVC-60HWFN1-M | 57000 | 60000 | 33800 | 18 | 9.2
207201660 | Haier | 1U36SS2ERC | AC36HS2ERC | 33000 | 33000 | 19000 | 16 | 9
207201661 | Haier | 1U48PS2ERC | AC48KS2ERC | 44000 | 46000 | 26000 | 16 | 8.8
207201871 | Haier | 1U18MS2ERC | AB18GS2ERC | 17000 | 18000 | 9000 | 20 | 9
207201872 | Haier | 1U18MS2ERC | AD18MS2ERC | 17000 | 18000 | 9100 | 20 | 9
207201873 | Haier | 1U24RS2ERC | AB24GS2ERC | 23000 | 23600 | 10300 | 18 | 9
207201874 | Haier | 1U24RS2ERC | AD24MS2ERC | 23000 | 23600 | 10300 | 18.3 | 9
207201875 | Haier | 1U36SS2ERC | AB36HS2ERC | 33000 | 33000 | 19000 | 16 | 9
207201876 | Haier | 1U36SS2ERC | AD36MS2ERC | 33000 | 33000 | 19000 | 16 | 9
207201877 | Haier | 1U48PS2ERC | AB48KS2ERC | 44000 | 44000 | 25000 | 15 | 8.8
207201878 | Haier | 1U48PS2ERC | AD48MS2ERC | 44000 | 46000 | 26000 | 16 | 8.8
207213945 | Trane | 4TXK6548GF00HAA | 4MXX6548GF00HAA | 44000 | 46000 | 26000 | 16 | 8.8
207215956 | MDV | MOX230-09HFN1-MW5W | MSAG11B-09HRFN1-MX7W(GA) | 9000 | 10000 | 6100 | 24 | 12.7
207216088 | DAIKIN | 2MX18AXVJU |  | 17000 | 17000 | 10700 | 17 | 9
207236338 | BHI | BHI-12K115V-US | BHI-12K115V-US | 12000 | 12000 | 7000 | 20 | 10
207236339 | BHI | BHI-12K230V-US | BHI-12K230V-US | 12000 | 12500 | 7200 | 20 | 9.5
207236340 | PURE | PIN09H1V51(O) | PIN09H1V51(I) | 9000 | 9500 | 5900 | 20 | 10.5
207236341 | PURE | PIN09H2V51(O) | PIN09H2V51(I) | 9000 | 10000 | 6300 | 19 | 10
207236342 | PURE | PIN12H1V51(O) | PIN12H1V51(I) | 12000 | 12000 | 7000 | 20 | 10
207236343 | PURE | PIN12H2V51(O) | PIN12H2V51(I) | 12000 | 12500 | 7000 | 19 | 9.5
207236344 | PURE | PIN18H2V51(O) | PIN18H2V51(I) | 18000 | 18000 | 13700 | 18 | 8.5
207236345 | PURE | PIN24H2V51(O) | PIN24H2V51(I) | 24000 | 24400 | 16200 | 18 | 10
207237535 | WESTINGHOUSE | WHU09SZA21S | WHU09CTA21S | 9000 | 10000 | 6000 | 22 | 10
207237536 | WESTINGHOUSE | WHU12SZA21S | WHU12CTA21S | 12000 | 12000 | 7000 | 23 | 11.5
207237537 | WESTINGHOUSE | WHU18SZA21S | WHU18CTA21S | 18000 | 19000 | 11000 | 22 | 11
207237538 | WESTINGHOUSE | WHU24SZA21S | WHU24CTA21S | 24000 | 24000 | 19600 | 19 | 10
207237539 | WESTINGHOUSE | WHU36SZA21S | WHU36CTA21S | 36000 | 36000 | 27200 | 19.5 | 10.5
207237540 | WESTINGHOUSE | WHU09SZA21S | WHU09DHA21S | 9000 | 11000 | 6000 | 20 | 10
207237541 | WESTINGHOUSE | WHU12SZA21S | WHU12DHA21S | 12000 | 12000 | 6600 | 19.5 | 10
207192284 | PERFECTAIRE | 1PAMSHH09-SZO-25 | 2PAMSCH09 | 9000 | 10000 | 6700 | 20 | 10.8
207192285 | PERFECTAIRE | 1PAMSHH12-SZO-22.5 | 2PAMSCH12 | 12000 | 12000 | 8700 | 19.5 | 10.6
207192286 | PERFECTAIRE | 2PAMSHH18-SZO-20 | 2PAMSCH18 | 16000 | 18000 | 12000 | 20 | 10.5
207192287 | PERFECTAIRE | 2PAMSHH18-SZO-20 | 2PAMSFCH18 | 17000 | 18000 | 13400 | 19.9 | 10.6
207192288 | PERFECTAIRE | 1PAMSHH09-SZO-25 | 2PAMSDH09 | 9000 | 10000 | 7200 | 23 | 12
207192289 | PERFECTAIRE | 1PAMSHH12-SZO-22.5 | 2PAMSDH12 | 12000 | 12000 | 8500 | 20.5 | 11
207192290 | PERFECTAIRE | 2PAMSHH18-SZO-20 | 2PAMSDH18 | 16500 | 19000 | 13400 | 20 | 11
207192291 | PERFECTAIRE | 1PAMSHH24-SZW-20.5 | 2PAMSDH24 | 24000 | 24600 | 14500 | 20.6 | 12.6
207200456 | GIWEE | COU-D09HBR1-AA01-K0 | CCG-D09HBR1-GSA-K0 | 9000 | 9500 | 6000 | 19 | 10
207200457 | GIWEE | COU-D12HBR1-AA01-K0 | CCG-D12HBR1-GSB-K0 | 11600 | 12000 | 7300 | 19 | 10
7942494 | FUJITSU | AOU36RLXB | ASU36RLXB | 33000 | 34000 | 21400 | 15.5 | 9
7947563 | LG | LAU090HYV1 | LAN090HYV1 | 9000 | 11000 | 7000 | 27.5 | 12
7953770 | CIAC | CM43AX018-H3H1H | CK43AX018-C3H1H | 17100 | 18400 | 9900 | 16 | 9
7953771 | CIAC | CM43AX018-H3H1H | CF43AX018-M3H1H | 17100 | 19100 | 10900 | 17 | 9.5
7953772 | CIAC | CM43AX018-H3H1H | CC43AX018-E3H1H | 17100 | 18800 | 10900 | 16 | 9.5
7953773 | CIAC | CM43AX024-H3H1H | CC43AX024-E3H1H | 23800 | 27200 | 16700 | 16 | 10
7953774 | CIAC | CM43AX024-H3H1H | CK43AX024-C3H1H | 23800 | 27200 | 15700 | 18 | 10
7953775 | CIAC | CM43AX024-H3H1H | CF43AX024-M3H1H | 23800 | 27200 | 15700 | 16 | 10
206328176 | American Standard / Mitsubishi Electric | NAXSKH12A112AA | PEAD-A12AA7 | 12000 | 15000 | 9000 | 19.3 | 11
206328177 | American Standard / Mitsubishi Electric | NAXSKH15A112AA | PEAD-A15AA7 | 15000 | 18000 | 11700 | 18.3 | 9.9
206328179 | American Standard / Mitsubishi Electric | NAXSKH18A112AA | PEAD-A18AA7 | 18000 | 21600 | 14200 | 18.9 | 10.8
206328180 | American Standard / Mitsubishi Electric | NAXSKH24A112AA | PEAD-A24AA7 | 24000 | 25000 | 18000 | 15 | 9
206328182 | American Standard / Mitsubishi Electric | NAXSKH30A112AA | PEAD-A30AA7 | 30000 | 32000 | 21000 | 15 | 9
206328183 | American Standard / Mitsubishi Electric | NAXSKH36A112AA | PEAD-A36AA7 | 33000 | 37000 | 25400 | 15 | 9
206328184 | American Standard / Mitsubishi Electric | NAXSKH12A112AA | NTXAMT12A112AA | 12000 | 15000 | 8900 | 19 | 10.2
206328186 | American Standard / Mitsubishi Electric | NAXSKH18A112AA | NTXAMT18A112AA | 18000 | 21600 | 14300 | 18.4 | 10.4
206328188 | American Standard / Mitsubishi Electric | NAXSKH09A112AA | NTXCKS09A112AA | 9000 | 11000 | 6300 | 20.2 | 10
206328190 | American Standard / Mitsubishi Electric | NAXSKH12A112AA | NTXCKS12A112AA | 12000 | 13800 | 8300 | 20.3 | 10
206328192 | American Standard / Mitsubishi Electric | NAXSKH15A112AA | NTXCKS15A112AA | 13700 | 16400 | 9700 | 17.7 | 9
206328193 | American Standard / Mitsubishi Electric | NAXSKH18A112AA | NTXCKS18A112AA | 16800 | 18800 | 12100 | 19 | 9.4
206328195 | American Standard / Mitsubishi Electric | NAXSKH09A112AA | NTXDKS09A112AA | 9000 | 12500 | 8700 | 17.3 | 9.8
206328196 | American Standard / Mitsubishi Electric | NAXSKH12A112AA | NTXDKS12A112AA | 12000 | 15000 | 9000 | 19 | 10.2
206328198 | American Standard / Mitsubishi Electric | NAXSKH15A112AA | NTXDKS15A112AA | 15000 | 18000 | 12200 | 17.3 | 9.5
206328200 | American Standard / Mitsubishi Electric | NAXSKH18A112AA | NTXDKS18A112AA | 18000 | 21600 | 14200 | 19.1 | 10.9
202392029 | Mitsubishi Electric | SUZ-KA15NA2 | SEZ-KD15NA | 15000 | 18000 | 11700 | 19 | 11.4
202392030 | Mitsubishi Electric | SUZ-KA18NA2 | SEZ-KD18NA | 18000 | 21600 | 13900 | 22 | 13.1
202392031 | Mitsubishi Electric | SUZ-KA09NAH2 | SEZ-KD09NA | 9000 | 12000 | 7600 | 18.8 | 10.4
202392032 | Mitsubishi Electric | SUZ-KA12NAH2 | SEZ-KD12NA | 12000 | 15000 | 10000 | 20.5 | 11.8
202392033 | Mitsubishi Electric | SUZ-KA15NAH2 | SEZ-KD15NA | 15000 | 18000 | 11700 | 19 | 11
202392034 | Mitsubishi Electric | SUZ-KA18NAH2 | SEZ-KD18NA | 18000 | 21600 | 13900 | 22 | 12.8
202392035 | Mitsubishi Electric | SUZ-KA09NAH2 | MLZ-KP09NA | 9000 | 12000 | 7700 | 19.5 | 12.5
8033742 | FUJITSU | AOU24RLXFZH |  | 22000 | 25000 | 15400 | 18 | 9
8046946 | LG | LSU180HEV1 | LSN180HEV1 | 17000 | 19000 | 12300 | 18 | 9
8046947 | LG | LSU240HEV1 | LSN240HEV1 | 22000 | 22000 | 14100 | 17 | 9
8063924 | FUJITSU | AOU18RLXFZH |  | 18000 | 22000 | 14200 | 20.25 | 9.65
8033742 | FUJITSU | AOU24RLXFZH |  | 22000 | 25000 | 15400 | 19 | 9.65
8064265 | DAIKIN | RX09NMVJU | FTX09NMVJU | 9000 | 10000 | 6000 | 19 | 9
8064266 | DAIKIN | RX12NMVJU | FTX12NMVJU | 10900 | 13500 | 8100 | 19 | 9
8064267 | DAIKIN | RX18NMVJU | FTX18NMVJU | 18000 | 21600 | 13000 | 18 | 9
8064268 | DAIKIN | RX24NMVJU | FTX24NMVJU | 21200 | 24000 | 14400 | 18 | 9
8066750 | HAIER | 4U36MS2VHB |  | 34000 | 34600 | 22000 | 18 | 10
8066750 | HAIER | 4U36MS2VHB |  | 31000 | 33000 | 21000 | 16 | 9
8066750 | HAIER | 4U36MS2VHB |  | 32400 | 33800 | 21500 | 17 | 9.5
8067004 | HAIER | 3U24MS2VHB |  | 22600 | 23000 | 15000 | 18 | 10
8067004 | HAIER | 3U24MS2VHB |  | 21000 | 22000 | 14000 | 16 | 8.5
8067004 | HAIER | 3U24MS2VHB |  | 21800 | 22400 | 14500 | 17 | 9.25
8067632 | HAIER | 2U18MS2VHB |  | 17400 | 19200 | 13000 | 16 | 9
8067632 | HAIER | 2U18MS2VHB |  | 15000 | 18000 | 9500 | 16 | 8.5
8067632 | HAIER | 2U18MS2VHB |  | 16200 | 18600 | 11250 | 16 | 8.75
8071537 | FUJITSU | AOU36RLXFZ1 |  | 35200 | 36400 | 21400 | 18 | 9.4
8071537 | FUJITSU | AOU36RLXFZ1 |  | 35200 | 36400 | 21400 | 16 | 8.7
8071537 | FUJITSU | AOU36RLXFZ1 |  | 35200 | 36400 | 21400 | 17 | 9.05
8103477 | DAIKIN | 2MXS18NMVJU |  | 18000 | 18900 | 12000 | 14 | 8.2
8103477 | DAIKIN | 2MXS18NMVJU |  | 18000 | 18900 | 12000 | 18.9 | 10.7
8103477 | DAIKIN | 2MXS18NMVJU |  | 18000 | 18900 | 12000 | 16.45 | 9.45
207252369 | GREE | GWHD(48S)ND3CO |  | 48500 | 54500 | 32600 | 15.5 | 8.2
207252370 | GREE | GWHD(56S)ND3CO |  | 52500 | 60500 | 37600 | 15.5 | 8.2
8106188 | GREE | GWHD(42)ND3EO |  | 39500 | 46500 | 28000 | 14.7 | 9.6
8106189 | GREE | GWHD(36)ND3EO |  | 34000 | 43500 | 25000 | 14.8 | 9.9
8106191 | GREE | GWHD(30)ND3EO |  | 29200 | 32000 | 19800 | 14.5 | 9.8
207252574 | MITS AIR | MOX430U-24HFN1-MR0 | MVC-24HWFN1-M | 24000 | 26000 | 17000 | 19.4 | 11.3
207252575 | MITS AIR | MOD30U-30HFN1-MR0 | MVC-30HWFN1-M | 30000 | 31000 | 19000 | 19.5 | 10.3
207252576 | MITS AIR | MOD30U-36HFN1-MR0 | MVC-36HWFN1-M | 36000 | 36000 | 18400 | 18 | 9.1
207252577 | MITS AIR | MOE30U-48HFN1-MR0 | MVC-48HWFN1-M | 47000 | 55000 | 33000 | 17.3 | 10
207252578 | MITS AIR | MOE30U-60HFN1-MR0 | MVC-60HWFN1-M | 57000 | 60000 | 33800 | 18 | 9.2
207252579 | DUOHOME | DOD30U-36HFN1-MR0 | DVC-36HWFN1-M | 36000 | 36000 | 18400 | 18 | 9.1
207252580 | DUOHOME | DOE30U-48HFN1-MR0 | DVC-48HWFN1-M | 47000 | 55000 | 33000 | 17.3 | 10
207252581 | DUOHOME | DOE30U-60HFN1-MR0 | DVC-60HWFN1-M | 57000 | 60000 | 33800 | 18 | 9.2
207252582 | DIYCOOL | ACIQ-12Z-EZ115 | ACIQ-12W-EZ115 | 12000 | 12000 | 7200 | 22 | 10
207252583 | DIYCOOL | ACIQ-18Z-EZ230 | ACIQ-18W-EZ230 | 18000 | 18000 | 11300 | 20 | 10
207252584 | DIYCOOL | ACIQ-24Z-EZ230 | ACIQ-24W-EZ230 | 23000 | 25000 | 14800 | 20 | 10
207252585 | DIYCOOL | ACIQ-36Z-EZ230 | ACIQ-36W-EZ230 | 34400 | 36000 | 21200 | 16 | 8.9
207252586 | 1HVAC | ACIQ-12Z-EZ115 | ACIQ-12W-EZ115 | 12000 | 12000 | 7200 | 22 | 10
207252587 | 1HVAC | ACIQ-18Z-EZ230 | ACIQ-18W-EZ230 | 18000 | 18000 | 11300 | 20 | 10
207252588 | 1HVAC | ACIQ-24Z-EZ230 | ACIQ-24W-EZ230 | 23000 | 25000 | 14800 | 20 | 10
207252589 | 1HVAC | ACIQ-36Z-EZ230 | ACIQ-36W-EZ230 | 34400 | 36000 | 21200 | 16 | 8.9
207252590 | ACIQ | ACIQ-12Z-EZ115 | ACIQ-12W-EZ115 | 12000 | 12000 | 7200 | 22 | 10
207252591 | ACIQ | ACIQ-18Z-EZ230 | ACIQ-18W-EZ230 | 18000 | 18000 | 11300 | 20 | 10
202427206 | CLASSIC | MRHDRC12AS | MWHDRC12S | 12000 | 12000 | 7300 | 19.8 | 9.6
202427207 | TGM | MRHDRT12AS | MWHDRT12S | 12000 | 12000 | 7300 | 19.8 | 9.6
202427208 | CLASSIC | MRHDRC18AS | MWHDRC18S | 18000 | 18000 | 11400 | 19 | 10.6
202427209 | TGM | MRHDRT18AS | MWHDRT18S | 18000 | 18000 | 11400 | 19 | 10.6
202438742 | KLIMAIRE | KSIA009-H217-O | KSIA009-H217-IW | 9000 | 11000 | 6200 | 17 | 8.6
202438743 | KLIMAIRE | KSIA012-H217-O | KSIA012-H217-IW | 12000 | 12300 | 7000 | 17 | 9
202438744 | KLIMAIRE | KSIA024-H217-O | KSIA024-H217-IW | 23000 | 24000 | 11000 | 17 | 9
202438745 | KLIMAIRE | KSIA036-H216-O | KSIA036-H216-IW | 34000 | 34000 | 18800 | 16.5 | 8.2
8234358 | MCQUAY | MGIS-164012-HCU216A | MGIS-164012-HWF216A | 12000 | 13000 | 7700 | 16 | 9
8234364 | MCQUAY | MGIS-164018-HCU216A | MGIS-164018-HWF216A | 18000 | 19000 | 12000 | 16 | 9
8234369 | MCQUAY | MGIS-164024-HCU216A | MGIS-164024-HWF216A | 22000 | 23000 | 13500 | 16 | 9
8235757 | C&H | GWHD(24)ND3EO |  | 26000 | 29000 | 17800 | 20.5 | 10.2
8235759 | C&H | GWHD(30)ND3EO |  | 29000 | 31600 | 19400 | 21 | 10.2
8235760 | C&H | GWHD(36)ND3EO |  | 34000 | 42500 | 24800 | 21 | 10.2
8235762 | C&H | GWHD(42)ND3EO |  | 39000 | 45000 | 29000 | 21 | 10.2
8235772 | C&H | GWH09QC-D3DNA1D/O | GWH09QC-D3DNA1D/I | 9000 | 11000 | 7300 | 23 | 10.5
8235773 | C&H | GWH12QC-D3DNA1D/O | GWH12QC-D3DNA1D/I | 12000 | 13000 | 7700 | 22 | 11
8235774 | C&H | GWH18QD-D3DNA1G/O | GWH18QD-D3DNA1G/I | 18000 | 19800 | 12400 | 20 | 10.5
207349914 | SAMSUNG | AJ020BXJ2CH |  | 18000 | 22000 | 11500 | 19.5 | 10
207349915 | SAMSUNG | AJ024BXJ3CH |  | 22000 | 25000 | 13500 | 19 | 10
207349916 | SAMSUNG | AJ036BXJ4CH |  | 32000 | 36000 | 21000 | 19.5 | 10
207349917 | SAMSUNG | AJ020BXS3CH |  | 21000 | 22000 | 10500 | 18 | 10
207349918 | SAMSUNG | AJ024BXS4CH |  | 25000 | 25000 | 14600 | 19 | 10
207349919 | SAMSUNG | AJ030BXS4CH |  | 28400 | 28600 | 14500 | 19 | 11
207349920 | SAMSUNG | AJ036BXS4CH |  | 34000 | 36600 | 19500 | 20 | 10.5
207349914 | SAMSUNG | AJ020BXJ2CH |  | 18000 | 22000 | 12800 | 18 | 9.5
207349915 | SAMSUNG | AJ024BXJ3CH |  | 22000 | 25000 | 14600 | 17 | 9
207349916 | SAMSUNG | AJ036BXJ4CH |  | 34000 | 36000 | 21400 | 16.5 | 9
207349374 | SAMSUNG | AJ048BXJ5CH |  | 46000 | 46500 | 28400 | 16 | 9.2
207349917 | SAMSUNG | AJ020BXS3CH |  | 21000 | 22000 | 13000 | 15.5 | 9.5
207349918 | SAMSUNG | AJ024BXS4CH |  | 25000 | 25000 | 15000 | 16 | 9.5
207349919 | SAMSUNG | AJ030BXS4CH |  | 28400 | 28600 | 16800 | 17 | 9.8
207349920 | SAMSUNG | AJ036BXS4CH |  | 34000 | 34600 | 19500 | 18 | 9.1
207349914 | SAMSUNG | AJ020BXJ2CH |  | 18000 | 22000 | 12100 | 18.75 | 9.75
207349915 | SAMSUNG | AJ024BXJ3CH |  | 22000 | 25000 | 14000 | 18 | 9.5
206350398 | COMFORTMAKER | DLCSRBH18AAK | DLFSCAH18XAK | 16000 | 18000 | 11000 | 20 | 10.3
206350399 | COMFORTMAKER | DLCSRBH18AAK | DLFSDAH18XAK | 16500 | 19000 | 12700 | 19.6 | 11
206350400 | COMFORTMAKER | DLCSRBH18AAK | DLFSFAH18XAK | 17000 | 18000 | 12000 | 20.2 | 10.6
206350401 | COMFORTMAKER | DLCSRBH24AAK | DLFSCAH24XAK | 24000 | 24000 | 14500 | 20 | 11.6
206350402 | COMFORTMAKER | DLCSRBH24AAK | DLFSDAH24XAK | 24000 | 24600 | 14500 | 20.6 | 12.6
206350403 | COMFORTMAKER | DLCSRBH24AAK | DLFSFAH24XAK | 24000 | 24600 | 14500 | 20.2 | 11.6
206350404 | DAY & NIGHT | DLCSRBH09AAK | DLFSCAH09XAK | 9000 | 10000 | 6100 | 20.5 | 10.8
206350405 | DAY & NIGHT | DLCSRBH09AAK | DLFSDAH09XAK | 9000 | 10000 | 6400 | 23 | 12
206350406 | DAY & NIGHT | DLCSRBH12AAK | DLFSCAH12XAK | 12000 | 12000 | 7900 | 21.5 | 10.6
206350407 | DAY & NIGHT | DLCSRBH12AAK | DLFSDAH12XAK | 12000 | 12000 | 8300 | 21.5 | 11.5
206350408 | DAY & NIGHT | DLCSRBH12AAK | DLFSFAH12XAK | 12000 | 12000 | 8400 | 23 | 11.5
206350409 | DAY & NIGHT | DLCSRBH18AAK | DLFSCAH18XAK | 16000 | 18000 | 11000 | 20 | 10.3
206350410 | DAY & NIGHT | DLCSRBH18AAK | DLFSDAH18XAK | 16500 | 19000 | 12700 | 19.6 | 11
206350411 | DAY & NIGHT | DLCSRBH18AAK | DLFSFAH18XAK | 17000 | 18000 | 12000 | 20.2 | 10.6
206350412 | DAY & NIGHT | DLCSRBH24AAK | DLFSCAH24XAK | 24000 | 24000 | 14500 | 20 | 11.6
206350413 | DAY & NIGHT | DLCSRBH24AAK | DLFSDAH24XAK | 24000 | 24600 | 14500 | 20.6 | 12.6
8578429 | YORK BY JOHNSON CONTROLS | DHR18CSB21S | DHR18NCB21S | 17100 | 19100 | 10900 | 17 | 9.5
8578430 | COLEMAN BY JOHNSON CONTROLS | DHR18CSB21S | DHR18NCB21S | 17100 | 19100 | 10900 | 17 | 9.5
207338210 | MDV | MOE30U-48HFN1-MP0(GA) | MCD1-48HRFN1-M(GA) | 48000 | 50000 | 28000 | 17.8 | 11.5
207338211 | MDV | MOE30U-48HFN1-MP0(GA) | MTI-48HWFN1-M | 48000 | 50000 | 29000 | 17.4 | 10.3
207338212 | MDV | MOE30U-36HFN1-M(GA) | MUE-36HRFN1-M(C) | 36000 | 39000 | 25000 | 17.5 | 10
207338213 | MDV | MOE30U-36HFN1-M(GA) | MCD1-36HRFN1-M(GA) | 36000 | 39000 | 25000 | 19 | 10.3
207338214 | MDV | MOE30U-36HFN1-M(GA) | MTI-36HWFN1-M | 36000 | 40000 | 28000 | 17.5 | 11.5
207338215 | MDV | MOE30U-48HFN1-M-[X](GA) | MUE-48HRFN1-M(C) | 48000 | 50000 | 35000 | 17 | 10.8
207338216 | MDV | MOE30U-48HFN1-M-[X](GA) | MCD1-48HRFN1-M(GA) | 48000 | 51000 | 35000 | 16.5 | 10.7
207338217 | MDV | MOE30U-48HFN1-M-[X](GA) | MTI-48HWFN1-M | 48000 | 48000 | 33000 | 16 | 11.1
207338218 | MDV | MOD33-24HFN1-MT0W | MCD1-24HRFN1-MT0W(GA) | 24000 | 25000 | 15600 | 20.7 | 10.5
207338219 | MDV | MOD30-24HFN1-MU0W | MCD1-24HRFN1-MT0W(GA) | 24000 | 25000 | 15000 | 20.2 | 11.6
8578471 | LUXAIRE BY JOHNSON CONTROLS | DHR42CSB21S | DHR42NDB21S | 39500 | 44000 | 24800 | 16 | 9
8578472 | GUARDIAN BY JOHNSON CONTROLS | DHR42CSB21S | DHR42NDB21S | 39500 | 44000 | 24800 | 16 | 9
8578473 | YORK BY JOHNSON CONTROLS | DHR42CSB21S | DHR42NKB21S | 39500 | 44000 | 24400 | 16 | 9
8578474 | COLEMAN BY JOHNSON CONTROLS | DHR42CSB21S | DHR42NKB21S | 39500 | 44000 | 24400 | 16 | 9
8578475 | LUXAIRE BY JOHNSON CONTROLS | DHR42CSB21S | DHR42NKB21S | 39500 | 44000 | 24400 | 16 | 9
8578476 | GUARDIAN BY JOHNSON CONTROLS | DHR42CSB21S | DHR42NKB21S | 39500 | 44000 | 24400 | 16 | 9
8578477 | YORK BY JOHNSON CONTROLS | DHR42CSB21S | DHR42NCB21S | 39500 | 44000 | 24800 | 16 | 9
8578478 | COLEMAN BY JOHNSON CONTROLS | DHR42CSB21S | DHR42NCB21S | 39500 | 44000 | 24800 | 16 | 9
207237542 | WESTINGHOUSE | WHU18SZA21S | WHU18DHA21S | 18000 | 18000 | 12000 | 19.5 | 10
207237543 | WESTINGHOUSE | WHU24SZA21S | WHU24DHA21S | 24000 | 28000 | 19200 | 18 | 11
207237544 | WESTINGHOUSE | WHU36SZA21S | WHU36DHA21S | 36000 | 36000 | 26000 | 18 | 9.5
207251113 | LBG Products | LBH30DTO | LBH30DTI | 30000 | 30000 | 18500 | 18.6 | 9.5
8578516 | GUARDIAN BY JOHNSON CONTROLS | DHY09CSB21S | DHY09NWB21S | 9000 | 9800 | 5800 | 27 | 10
8578529 | YORK BY JOHNSON CONTROLS | DHP09CSB11S | DHP09NWB11S | 9000 | 9600 | 5400 | 16 | 9
8578530 | COLEMAN BY JOHNSON CONTROLS | DHP09CSB11S | DHP09NWB11S | 9000 | 9600 | 5400 | 16 | 9
8578531 | LUXAIRE BY JOHNSON CONTROLS | DHP09CSB11S | DHP09NWB11S | 9000 | 9600 | 5400 | 16 | 9
8578532 | GUARDIAN BY JOHNSON CONTROLS | DHP09CSB11S | DHP09NWB11S | 9000 | 9600 | 5400 | 16 | 9
8578533 | YORK BY JOHNSON CONTROLS | DHP12CSB11S | DHP12NWB11S | 12000 | 13000 | 7600 | 16 | 9
8578534 | COLEMAN BY JOHNSON CONTROLS | DHP12CSB11S | DHP12NWB11S | 12000 | 13000 | 7600 | 16 | 9
8578535 | LUXAIRE BY JOHNSON CONTROLS | DHP12CSB11S | DHP12NWB11S | 12000 | 13000 | 7600 | 16 | 9
8578536 | GUARDIAN BY JOHNSON CONTROLS | DHP12CSB11S | DHP12NWB11S | 12000 | 13000 | 7600 | 16 | 9
8578537 | YORK BY JOHNSON CONTROLS | DHP09CSB21S | DHP09NWB21S | 9000 | 9500 | 5600 | 16 | 9
8578538 | COLEMAN BY JOHNSON CONTROLS | DHP09CSB21S | DHP09NWB21S | 9000 | 9500 | 5600 | 16 | 9
8578539 | LUXAIRE BY JOHNSON CONTROLS | DHP09CSB21S | DHP09NWB21S | 9000 | 9500 | 5600 | 16 | 9
8578540 | GUARDIAN BY JOHNSON CONTROLS | DHP09CSB21S | DHP09NWB21S | 9000 | 9500 | 5600 | 16 | 9
8578541 | YORK BY JOHNSON CONTROLS | DHP12CSB21S | DHP12NWB21S | 12000 | 13000 | 7700 | 16 | 9
8235775 | C&H | GWH24QE-D3DNA1D/O | GWH24QE-D3DNA1D/I | 22000 | 23000 | 14600 | 20 | 10
8235776 | C&H | GWH09QC-A3DNA1D/O | GWH09QC-A3DNA1D/I | 9000 | 9900 | 6900 | 23 | 10.5
8235777 | C&H | GWH12QC-A3DNA1D/O | GWH12QC-A3DNA1D/I | 12000 | 12200 | 6800 | 22 | 10.2
8237305 | GREE | VIR24HP230V1AO | VIR24HP230V1AH | 22000 | 23000 | 14600 | 20 | 10
8237500 | C&H | GWHD(18)ND3EO |  | 18000 | 19000 | 12300 | 22 | 9
8246623 | GREE | VIR36HP230V1AO | VIR36HP230V1AH | 33600 | 34600 | 20200 | 18 | 9
8246624 | MIRAGE | CMC090J | EMC090J | 9000 | 9600 | 5400 | 16 | 9
8246625 | MIRAGE | CMC120J | EMC120J | 12000 | 13000 | 7600 | 16 | 9
8246626 | MIRAGE | CMC121J | EMC121J | 12000 | 13000 | 7700 | 16 | 9
8246628 | MIRAGE | CMC241J | EMC241J | 22000 | 23000 | 13500 | 16 | 9
8246629 | MIRAGE | CMC301J | EMC301J | 28000 | 28400 | 19200 | 18 | 9
8247047 | GREE | GWH18MC-D3DNC9K/O | GWH18RC-D3DN***/I | 18000 | 19000 | 11500 | 15 | 9
8247048 | GREE | GWH24MD-D3DNC9K/O | GWH24RD-D3DN***/I | 22000 | 23000 | 13100 | 15 | 8.5
8272550 | AURA SYSTEMS | AU-036CO | AU-036WU | 36000 | 36000 | 21200 | 14.5 | 9
8287771 | SAMSUNG | AQX36VFUAGM/CV | AQN36VFUAGM/CV | 32000 | 34800 | 19500 | 18 | 9
8323453 | BLUERIDGE | BMKH18M-ND3O |  | 18000 | 19000 | 9600 | 16 | 8.2
8323454 | BLUERIDGE | BMKH30M-ND3O |  | 29000 | 30400 | 16500 | 16 | 8.2
8323455 | BLUERIDGE | BMKH18-D3DNC9K/O | BMKH18-D3DNA2K/I | 18000 | 19000 | 11500 | 15 | 9
207201962 | Haier | 1U18MS2ERC | AC18GS2ERC | 17000 | 18000 | 9100 | 20 | 9
207201963 | Haier | 1U24RS2ERC | AC24GS2ERC | 23000 | 23600 | 10300 | 18.3 | 9
207203472 | TESLA | TTAX71-09410I | TTAX71-09410I-I | 9000 | 10000 | 6300 | 19 | 10
207203473 | TESLA | TTAX71-09410IW | TTAX71-09410IW-I | 9000 | 10000 | 6300 | 19 | 10
207203474 | TESLA | TTAX71-09410IWPC | TTAX71-09410IWPC-I | 9000 | 10000 | 6300 | 19 | 10
207203475 | TESLA | TTAX71-12410I | TTAX71-12410I-I | 12000 | 12500 | 7000 | 19 | 9.5
207203476 | TESLA | TTAX71-12410IW | TTAX71-12410IW-I | 12000 | 12500 | 7000 | 19 | 9.5
8578574 | COLEMAN BY JOHNSON CONTROLS | DHX12CSB21S | DHX12NWB21S | 12000 | 13000 | 7700 | 22 | 11
8578575 | LUXAIRE BY JOHNSON CONTROLS | DHX12CSB21S | DHX12NWB21S | 12000 | 13000 | 7700 | 22 | 11
8578576 | GUARDIAN BY JOHNSON CONTROLS | DHX12CSB21S | DHX12NWB21S | 12000 | 13000 | 7700 | 22 | 11
8578577 | YORK BY JOHNSON CONTROLS | DHX18CSB21S | DHX18NWB21S | 18000 | 19800 | 12400 | 20 | 10.5
8578578 | COLEMAN BY JOHNSON CONTROLS | DHX18CSB21S | DHX18NWB21S | 18000 | 19800 | 12400 | 20 | 10.5
8578579 | LUXAIRE BY JOHNSON CONTROLS | DHX18CSB21S | DHX18NWB21S | 18000 | 19800 | 12400 | 20 | 10.5
8578580 | GUARDIAN BY JOHNSON CONTROLS | DHX18CSB21S | DHX18NWB21S | 18000 | 19800 | 12400 | 20 | 10.5
8578581 | YORK BY JOHNSON CONTROLS | DHX24CSB21S | DHX24NWB21S | 22000 | 23000 | 14600 | 20 | 10
8578582 | COLEMAN BY JOHNSON CONTROLS | DHX24CSB21S | DHX24NWB21S | 22000 | 23000 | 14600 | 20 | 10
8578583 | LUXAIRE BY JOHNSON CONTROLS | DHX24CSB21S | DHX24NWB21S | 22000 | 23000 | 14600 | 20 | 10
8578584 | GUARDIAN BY JOHNSON CONTROLS | DHX24CSB21S | DHX24NWB21S | 22000 | 23000 | 14600 | 20 | 10
207349916 | SAMSUNG | AJ036BXJ4CH |  | 33000 | 36000 | 21200 | 18 | 9.5
207349917 | SAMSUNG | AJ020BXS3CH |  | 21000 | 22000 | 11700 | 16.75 | 9.75
207349918 | SAMSUNG | AJ024BXS4CH |  | 25000 | 25000 | 14800 | 17.5 | 9.75
207349919 | SAMSUNG | AJ030BXS4CH |  | 28400 | 28600 | 15600 | 18 | 10.4
207349920 | SAMSUNG | AJ036BXS4CH |  | 34000 | 35600 | 19500 | 19 | 9.8
207430429 | KARDA | 3KARDA09SZO | 3KARDA09UVW | 9000 | 12000 | 7400 | 25.5 | 12.5
207430430 | KARDA | 3KARDA18SZO | 3KARDA18UVW | 18000 | 18000 | 11100 | 21.5 | 11
207430431 | KARDA | 3KARDA24SZO | 3KARDA24UVW | 23000 | 26000 | 17000 | 21.5 | 11.5
207430432 | KARDA | 3KARDA12SZO | 3KARDA12UVW | 12000 | 12000 | 7300 | 22 | 12.7
207430433 | Durastar | DRA1U12S1A | DRAS12F1B | 12000 | 12000 | 7200 | 20.5 | 10
207430434 | DENALI AIRE | 3PAMSHQCO36-2 | DNMSHQCW36-2 | 35000 | 35000 | 15000 | 16.4 | 8.8
207430435 | Perfect Aire | 3PAMSHQCO36-2 | 3PAMSHQCW36-2 | 35000 | 35000 | 15000 | 16.4 | 8.8
207454670 | FUJITSU | AOUH12LEAS1 | ASUH12LMAS | 12000 | 12000 | 7500 | 18 | 11
207454671 | FUJITSU | AOUH09LEAS1 | ASUH09LMAS | 9000 | 10900 | 6700 | 21.3 | 11.1
8581787 | LUXAIRE BY JOHNSON CONTROLS | DHW18CMB21S |  | 18000 | 19000 | 12300 | 14 | 9
8581788 | GUARDIAN BY JOHNSON CONTROLS | DHW18CMB21S |  | 18000 | 19000 | 12300 | 14 | 9
8581789 | YORK BY JOHNSON CONTROLS | DHW24CMB21S |  | 26000 | 29000 | 17800 | 14 | 9
8581790 | GUARDIAN BY JOHNSON CONTROLS | DHW24CMB21S |  | 26000 | 29000 | 17800 | 14 | 9
7953776 | CIAC | CM43AX030-H3H1H | CC43AX030-E3H1H | 28200 | 31200 | 16700 | 16 | 9
7953777 | CIAC | CM43AX030-H3H1H | CK43AX030-C3H1H | 28200 | 31200 | 16700 | 20 | 9
7953778 | CIAC | CM43AX030-H3H1H | CF43AX030-M3H1H | 28200 | 31200 | 18000 | 17 | 9
7953779 | CIAC | CM43AX036-H3H1H | CC43AX036-E3H1H | 34000 | 41000 | 24600 | 16 | 9
7953780 | CIAC | CM43AX036-H3H1H | CK43AX036-C3H1H | 34000 | 41000 | 23400 | 16 | 9
7953781 | CIAC | CM43AX036-H3H1H | CF43AX036-M3H1H | 34000 | 41000 | 23400 | 16 | 9
7953782 | CIAC | CM43AX042-H3H1H | CC43AX042-E3H1H | 39500 | 44000 | 24800 | 16 | 9
7953783 | CIAC | CM43AX042-H3H1H | CK43AX042-C3H1H | 39500 | 44000 | 24400 | 16 | 9
7953784 | CIAC | CM43AX042-H3H1H | CF43AX042-M3H1H | 39500 | 44000 | 24800 | 16 | 9
7953785 | CIAC | CM43AX048-H3H1H | CC43AX048-E3H1H | 48000 | 54500 | 30600 | 16 | 9
7953818 | CIAC | CM43AX048-H3H1H | CK43AX048-C3H1H | 48000 | 54500 | 27600 | 16 | 9
7953819 | CIAC | CM43AX048-H3H1H | CF43AX048-M3H1H | 48000 | 54500 | 28600 | 16 | 9
7958198 | PANASONIC | CU-E9RKUA | CS-E9RKUAW | 9000 | 12000 | 9500 | 23 | 11
7958199 | PANASONIC | CU-E12RKUA | CS-E12RKUAW | 11500 | 13800 | 10500 | 22.5 | 11
7958200 | PANASONIC | CU-E18RKUA | CS-E18RKUAW | 17200 | 21600 | 12000 | 19.5 | 10
7958327 | PANASONIC | CU-E24RKUA | CS-E24RKUAW | 24000 | 28800 | 16000 | 19 | 10
7984263 | LENNOX | LI012HO-160P432 | LI012HI-160P432 | 12000 | 13000 | 7700 | 16 | 9
7984264 | LENNOX | LI018HO-160P432 | LI018HI-160P432 | 18000 | 19000 | 12000 | 16 | 9
207252592 | ACIQ | ACIQ-24Z-EZ230 | ACIQ-24W-EZ230 | 23000 | 25000 | 14800 | 20 | 10
207252593 | ACIQ | ACIQ-36Z-EZ230 | ACIQ-36W-EZ230 | 34400 | 36000 | 21200 | 16 | 8.9
207256444 | CLASSIC | GRHARC36AS2 | GWHARC36S2 | 33600 | 34600 | 22600 | 18 | 10
207256445 | TGM | GRHART36AS2 | GWHART36S2 | 33600 | 34600 | 22600 | 18 | 10
207318103 | GREE | GWH09AGC-D3DNA1B/O | GWH09QC-D3DN***/I | 9100 | 11000 | 7300 | 25.3 | 11.2
207318104 | GREE | GWH09AFC-A3DNA1A/O | GWH09QC-A3DN***/I | 9100 | 10000 | 6600 | 21 | 9
207318105 | GREE | GWH09AGC-A3DNA1A/O | GWH09AFC-A3DN**A/I | 9100 | 10000 | 7000 | 24 | 10.8
207318106 | GREE | GWH12AGC-D3DNA1A/O | GWH12AFC-D3DN***/I | 12000 | 12000 | 7700 | 23 | 11
200059193 | CONCORD | 4DHP1S12S-1P | DWM112S4-1P | 12000 | 12000 | 7700 | 22.7 | 11
200059196 | DUCANE | 4DHP1S12S-1P | D22C112S4-1P | 12000 | 12000 | 7500 | 21.5 | 10.5
200059197 | CONCORD | 4DHP1S12S-1P | D22C112S4-1P | 12000 | 12000 | 7500 | 21.5 | 10.5
200059198 | DUCANE | 4DHP1S18S-1P | DWM118S4-1P | 18000 | 18000 | 11400 | 21 | 10.4
200059199 | CONCORD | 4DHP1S18S-1P | DWM118S4-1P | 18000 | 18000 | 11400 | 21 | 10.4
200059202 | DUCANE | 4DHP1S18S-1P | D22C118S4-1P | 18000 | 18000 | 12000 | 20 | 10.3
200059203 | CONCORD | 4DHP1S18S-1P | D22C118S4-1P | 18000 | 18000 | 12000 | 20 | 10.3
200059204 | DUCANE | 4DHP1S24S-1P | DWM124S4-1P | 24000 | 25000 | 15300 | 20.7 | 11.5
200059205 | CONCORD | 4DHP1S24S-1P | DWM124S4-1P | 24000 | 25000 | 15300 | 20.7 | 11.5
200059208 | DUCANE | 4DHP1S24S-1P | D33C124S4-1P | 24000 | 24400 | 15800 | 20 | 10.5
8578431 | LUXAIRE BY JOHNSON CONTROLS | DHR18CSB21S | DHR18NCB21S | 17100 | 19100 | 10900 | 17 | 9.5
8578432 | GUARDIAN BY JOHNSON CONTROLS | DHR18CSB21S | DHR18NCB21S | 17100 | 19100 | 10900 | 17 | 9.5
8578433 | YORK BY JOHNSON CONTROLS | DHR24CSB21S | DHR24NDB21S | 23800 | 27200 | 16700 | 16 | 10
8578434 | COLEMAN BY JOHNSON CONTROLS | DHR24CSB21S | DHR24NDB21S | 23800 | 27200 | 16700 | 16 | 10
8578435 | LUXAIRE BY JOHNSON CONTROLS | DHR24CSB21S | DHR24NDB21S | 23800 | 27200 | 16700 | 16 | 10
8578436 | GUARDIAN BY JOHNSON CONTROLS | DHR24CSB21S | DHR24NDB21S | 23800 | 27200 | 16700 | 16 | 10
8578437 | YORK BY JOHNSON CONTROLS | DHR24CSB21S | DHR24NKB21S | 23800 | 27200 | 15700 | 18 | 10
8578438 | COLEMAN BY JOHNSON CONTROLS | DHR24CSB21S | DHR24NKB21S | 23800 | 27200 | 15700 | 18 | 10
8578439 | LUXAIRE BY JOHNSON CONTROLS | DHR24CSB21S | DHR24NKB21S | 23800 | 27200 | 15700 | 18 | 10
8578440 | GUARDIAN BY JOHNSON CONTROLS | DHR24CSB21S | DHR24NKB21S | 23800 | 27200 | 15700 | 18 | 10
8578441 | YORK BY JOHNSON CONTROLS | DHR24CSB21S | DHR24NCB21S | 23800 | 27200 | 15700 | 16 | 10
8578442 | COLEMAN BY JOHNSON CONTROLS | DHR24CSB21S | DHR24NCB21S | 23800 | 27200 | 15700 | 16 | 10
8578443 | LUXAIRE BY JOHNSON CONTROLS | DHR24CSB21S | DHR24NCB21S | 23800 | 27200 | 15700 | 16 | 10
8578444 | GUARDIAN BY JOHNSON CONTROLS | DHR24CSB21S | DHR24NCB21S | 23800 | 27200 | 15700 | 16 | 10
8578445 | YORK BY JOHNSON CONTROLS | DHR30CSB21S | DHR30NDB21S | 28200 | 31200 | 16700 | 16 | 9
8578446 | COLEMAN BY JOHNSON CONTROLS | DHR30CSB21S | DHR30NDB21S | 28200 | 31200 | 16700 | 16 | 9
8578447 | LUXAIRE BY JOHNSON CONTROLS | DHR30CSB21S | DHR30NDB21S | 28200 | 31200 | 16700 | 16 | 9
8578448 | GUARDIAN BY JOHNSON CONTROLS | DHR30CSB21S | DHR30NDB21S | 28200 | 31200 | 16700 | 16 | 9
8578479 | LUXAIRE BY JOHNSON CONTROLS | DHR42CSB21S | DHR42NCB21S | 39500 | 44000 | 24800 | 16 | 9
8578480 | GUARDIAN BY JOHNSON CONTROLS | DHR42CSB21S | DHR42NCB21S | 39500 | 44000 | 24800 | 16 | 9
8578481 | YORK BY JOHNSON CONTROLS | DHR48CSB21S | DHR48NDB21S | 48000 | 54500 | 30600 | 16 | 9
8578482 | COLEMAN BY JOHNSON CONTROLS | DHR48CSB21S | DHR48NDB21S | 48000 | 54500 | 30600 | 16 | 9
8578483 | LUXAIRE BY JOHNSON CONTROLS | DHR48CSB21S | DHR48NDB21S | 48000 | 54500 | 30600 | 16 | 9
8578484 | GUARDIAN BY JOHNSON CONTROLS | DHR48CSB21S | DHR48NDB21S | 48000 | 54500 | 30600 | 16 | 9
8578485 | YORK BY JOHNSON CONTROLS | DHR48CSB21S | DHR48NKB21S | 48000 | 54500 | 27600 | 16 | 9
8578486 | COLEMAN BY JOHNSON CONTROLS | DHR48CSB21S | DHR48NKB21S | 48000 | 54500 | 27600 | 16 | 9
8578487 | LUXAIRE BY JOHNSON CONTROLS | DHR48CSB21S | DHR48NKB21S | 48000 | 54500 | 27600 | 16 | 9
8578488 | GUARDIAN BY JOHNSON CONTROLS | DHR48CSB21S | DHR48NKB21S | 48000 | 54500 | 27600 | 16 | 9
8578489 | YORK BY JOHNSON CONTROLS | DHR48CSB21S | DHR48NCB21S | 48000 | 54500 | 28600 | 16 | 9
8578490 | COLEMAN BY JOHNSON CONTROLS | DHR48CSB21S | DHR48NCB21S | 48000 | 54500 | 28600 | 16 | 9
8578491 | LUXAIRE BY JOHNSON CONTROLS | DHR48CSB21S | DHR48NCB21S | 48000 | 54500 | 28600 | 16 | 9
8578492 | GUARDIAN BY JOHNSON CONTROLS | DHR48CSB21S | DHR48NCB21S | 48000 | 54500 | 28600 | 16 | 9
8578493 | YORK BY JOHNSON CONTROLS | DHM36CMB21S |  | 34000 | 35800 | 22000 | 16 | 8.2
8578494 | COLEMAN BY JOHNSON CONTROLS | DHM36CMB21S |  | 34000 | 35800 | 22000 | 16 | 8.2
8578495 | LUXAIRE BY JOHNSON CONTROLS | DHM36CMB21S |  | 34000 | 35800 | 22000 | 16 | 8.2
8578496 | GUARDIAN BY JOHNSON CONTROLS | DHM36CMB21S |  | 34000 | 35800 | 22000 | 16 | 8.2
8578542 | COLEMAN BY JOHNSON CONTROLS | DHP12CSB21S | DHP12NWB21S | 12000 | 13000 | 7700 | 16 | 9
8578543 | LUXAIRE BY JOHNSON CONTROLS | DHP12CSB21S | DHP12NWB21S | 12000 | 13000 | 7700 | 16 | 9
8578544 | GUARDIAN BY JOHNSON CONTROLS | DHP12CSB21S | DHP12NWB21S | 12000 | 13000 | 7700 | 16 | 9
8578545 | YORK BY JOHNSON CONTROLS | DHP18CSB21S | DHP18NWB21S | 18000 | 19000 | 12000 | 16 | 9
8578546 | COLEMAN BY JOHNSON CONTROLS | DHP18CSB21S | DHP18NWB21S | 18000 | 19000 | 12000 | 16 | 9
8578547 | LUXAIRE BY JOHNSON CONTROLS | DHP18CSB21S | DHP18NWB21S | 18000 | 19000 | 12000 | 16 | 9
8578548 | GUARDIAN BY JOHNSON CONTROLS | DHP18CSB21S | DHP18NWB21S | 18000 | 19000 | 12000 | 16 | 9
8578549 | YORK BY JOHNSON CONTROLS | DHP24CSB21S | DHP24NWB21S | 22000 | 23000 | 13500 | 16 | 9
8578550 | COLEMAN BY JOHNSON CONTROLS | DHP24CSB21S | DHP24NWB21S | 22000 | 23000 | 13500 | 16 | 9
8578551 | LUXAIRE BY JOHNSON CONTROLS | DHP24CSB21S | DHP24NWB21S | 22000 | 23000 | 13500 | 16 | 9
8578552 | GUARDIAN BY JOHNSON CONTROLS | DHP24CSB21S | DHP24NWB21S | 22000 | 23000 | 13500 | 16 | 9
8578553 | YORK BY JOHNSON CONTROLS | DHP30CSB21S | DHP30NWB21S | 28000 | 28400 | 19200 | 18 | 9
8578554 | COLEMAN BY JOHNSON CONTROLS | DHP30CSB21S | DHP30NWB21S | 28000 | 28400 | 19200 | 18 | 9
8578555 | LUXAIRE BY JOHNSON CONTROLS | DHP30CSB21S | DHP30NWB21S | 28000 | 28400 | 19200 | 18 | 9
8578556 | GUARDIAN BY JOHNSON CONTROLS | DHP30CSB21S | DHP30NWB21S | 28000 | 28400 | 19200 | 18 | 9
8578561 | YORK BY JOHNSON CONTROLS | DHX09CSB11S | DHX09NWB11S | 9000 | 9900 | 6900 | 23 | 10.5
8578562 | COLEMAN BY JOHNSON CONTROLS | DHX09CSB11S | DHX09NWB11S | 9000 | 9900 | 6900 | 23 | 10.5
8578563 | LUXAIRE BY JOHNSON CONTROLS | DHX09CSB11S | DHX09NWB11S | 9000 | 9900 | 6900 | 23 | 10.5
8323456 | BLUERIDGE | BMKH24-D3DNC9K/O | BMKH24-D3DNA2K/I | 22000 | 23000 | 13100 | 15 | 8.5
8785404 | GREE | GWHD(24)ND3EO |  | 26000 | 29000 | 17800 | 14 | 9
8330640 | SAMSUNG | AR09JSALBWKXCV | AR09JSALBWKNCV | 9000 | 9000 | 5600 | 20 | 9
8330645 | SAMSUNG | AR12JSALBWKXCV | AR12JSALBWKNCV | 12000 | 12000 | 7800 | 20 | 9
8785403 | GREE | GWHD(18)ND3EO |  | 18000 | 19000 | 12300 | 14 | 9
8331940 | VARIABLE SPEED DUCTLESS SPLITS | DLCCHR12K1A | DLFCHB12K1A | 12000 | 13000 | 7700 | 22 | 11
8342313 | MIRAGE | CMC181J | EMC181J | 18000 | 19000 | 12000 | 16 | 9
8560836 | MCQUAY | MQIS-184030-HCU216A | MQIS-184030-HWF216A | 28000 | 28400 | 19200 | 18 | 9
8578421 | YORK BY JOHNSON CONTROLS | DHR18CSB21S | DHR18NDB21S | 17100 | 18800 | 10900 | 16 | 9.5
8578422 | COLEMAN BY JOHNSON CONTROLS | DHR18CSB21S | DHR18NDB21S | 17100 | 18800 | 10900 | 16 | 9.5
8578423 | LUXAIRE BY JOHNSON CONTROLS | DHR18CSB21S | DHR18NDB21S | 17100 | 18800 | 10900 | 16 | 9.5
8578424 | GUARDIAN BY JOHNSON CONTROLS | DHR18CSB21S | DHR18NDB21S | 17100 | 18800 | 10900 | 16 | 9.5
8578425 | YORK BY JOHNSON CONTROLS | DHR18CSB21S | DHR18NKB21S | 17100 | 18400 | 9900 | 16 | 9
8578426 | COLEMAN BY JOHNSON CONTROLS | DHR18CSB21S | DHR18NKB21S | 17100 | 18400 | 9900 | 16 | 9
8578427 | LUXAIRE BY JOHNSON CONTROLS | DHR18CSB21S | DHR18NKB21S | 17100 | 18400 | 9900 | 16 | 9
8578428 | GUARDIAN BY JOHNSON CONTROLS | DHR18CSB21S | DHR18NKB21S | 17100 | 18400 | 9900 | 16 | 9
200059295 | MDV | MOB30-12HFN1-MT0W | MTIU-12HWFN1-M | 12000 | 12000 | 7200 | 21.5 | 11.5
200059296 | MIDEA | MOB30-12HFN1-MT0W | MTIU-12HWFN1-M | 12000 | 12000 | 7200 | 21.5 | 11.5
8581791 | LUXAIRE BY JOHNSON CONTROLS | DHW24CMB21S |  | 26000 | 29000 | 17800 | 14 | 9
8581792 | COLEMAN BY JOHNSON CONTROLS | DHW24CMB21S |  | 26000 | 29000 | 17800 | 14 | 9
8581789 | YORK BY JOHNSON CONTROLS | DHW24CMB21S |  | 26000 | 29000 | 17800 | 20.5 | 10.2
8581790 | GUARDIAN BY JOHNSON CONTROLS | DHW24CMB21S |  | 26000 | 29000 | 17800 | 20.5 | 10.2
8581792 | COLEMAN BY JOHNSON CONTROLS | DHW24CMB21S |  | 26000 | 29000 | 17800 | 20.5 | 10.2
8581791 | LUXAIRE BY JOHNSON CONTROLS | DHW24CMB21S |  | 26000 | 29000 | 17800 | 20.5 | 10.2
8581962 | YORK BY JOHNSON CONTROLS | DHM30CMB21S |  | 29000 | 30400 | 16500 | 16 | 8.2
8581963 | COLEMAN BY JOHNSON CONTROLS | DHM30CMB21S |  | 29000 | 30400 | 16500 | 16 | 8.2
8581964 | LUXAIRE BY JOHNSON CONTROLS | DHM30CMB21S |  | 29000 | 30400 | 16500 | 16 | 8.2
8581965 | GUARDIAN BY JOHNSON CONTROLS | DHM30CMB21S |  | 29000 | 30400 | 16500 | 16 | 8.2
202490330 | YORK BY JOHNSON CONTROLS | DHW30CMB21S |  | 29000 | 31600 | 19400 | 21 | 10.2
8581967 | COLEMAN BY JOHNSON CONTROLS | DHW30CMB21S |  | 29000 | 31600 | 19400 | 21 | 10.2
8581968 | LUXAIRE BY JOHNSON CONTROLS | DHW30CMB21S |  | 29000 | 31600 | 19400 | 21 | 10.2
8581969 | GUARDIAN BY JOHNSON CONTROLS | DHW30CMB21S |  | 29000 | 31600 | 19400 | 21 | 10.2
8581970 | AIR TEMPO | DHW30CMB21S |  | 29200 | 32000 | 19800 | 14.5 | 9.8
8581967 | COLEMAN BY JOHNSON CONTROLS | DHW30CMB21S |  | 29200 | 32000 | 19800 | 14.5 | 9.8
8581968 | LUXAIRE BY JOHNSON CONTROLS | DHW30CMB21S |  | 29200 | 32000 | 19800 | 14.5 | 9.8
8581969 | GUARDIAN BY JOHNSON CONTROLS | DHW30CMB21S |  | 29200 | 32000 | 19800 | 14.5 | 9.8
8578585 | YORK BY JOHNSON CONTROLS | DHZ09CSB21S | DHZ09NWB21S | 9000 | 9000 | 5500 | 30.5 | 10.5
8578586 | COLEMAN BY JOHNSON CONTROLS | DHZ09CSB21S | DHZ09NWB21S | 9000 | 9000 | 5500 | 30.5 | 10.5
8578587 | LUXAIRE BY JOHNSON CONTROLS | DHZ09CSB21S | DHZ09NWB21S | 9000 | 9000 | 5500 | 30.5 | 10.5
8578588 | GUARDIAN BY JOHNSON CONTROLS | DHZ09CSB21S | DHZ09NWB21S | 9000 | 9000 | 5500 | 30.5 | 10.5
8578589 | YORK BY JOHNSON CONTROLS | DHZ12CSB21S | DHZ12NWB21S | 12000 | 13000 | 8500 | 23 | 10.5
8578590 | COLEMAN BY JOHNSON CONTROLS | DHZ12CSB21S | DHZ12NWB21S | 12000 | 13000 | 8500 | 23 | 10.5
8578591 | LUXAIRE BY JOHNSON CONTROLS | DHZ12CSB21S | DHZ12NWB21S | 12000 | 13000 | 8500 | 23 | 10.5
8578592 | GUARDIAN BY JOHNSON CONTROLS | DHZ12CSB21S | DHZ12NWB21S | 12000 | 13000 | 8500 | 23 | 10.5
8578593 | YORK BY JOHNSON CONTROLS | DHZ18CSB21S | DHZ18NWB21S | 18000 | 19000 | 12700 | 21 | 10.5
8578594 | COLEMAN BY JOHNSON CONTROLS | DHZ18CSB21S | DHZ18NWB21S | 18000 | 19000 | 12700 | 21 | 10.5
8578595 | LUXAIRE BY JOHNSON CONTROLS | DHZ18CSB21S | DHZ18NWB21S | 18000 | 19000 | 12700 | 21 | 10.5
8578596 | GUARDIAN BY JOHNSON CONTROLS | DHZ18CSB21S | DHZ18NWB21S | 18000 | 19000 | 12700 | 21 | 10.5
8580371 | PANASONIC | U-36PE1U6 | S-36PU2U6 | 32600 | 37000 | 18200 | 16 | 9
8580372 | PANASONIC | U-42PE1U6 | S-42PU2U6 | 39000 | 48000 | 27000 | 15.6 | 8.9
8580373 | PANASONIC | U-26PE1U6 | S-26PT2U6 | 24000 | 27000 | 13200 | 16.8 | 9.4
8580374 | PANASONIC | U-36PE1U6 | S-36PT2U6 | 32600 | 36200 | 19400 | 18 | 9.5
8580375 | PANASONIC | U-42PE1U6 | S-42PT2U6 | 39000 | 44500 | 27000 | 16.7 | 10.2
8581773 | YORK BY JOHNSON CONTROLS | DHM18CMB21S |  | 18000 | 19000 | 9600 | 16 | 8.2
7984265 | LENNOX | LI024HO-160P432 | LI024HI-160P432 | 22000 | 23000 | 13500 | 16 | 9
7986791 | DAIKIN | RXN24NMVJU | FTXN24NMVJU | 22000 | 22000 | 13200 | 15 | 8.2
7987103 | DAIKIN | RXN12NMVJU | FTXN12NMVJU | 12000 | 12000 | 7600 | 15 | 8.2
7987105 | DAIKIN | RXN09NMVJU | FTXN09NMVJU | 9000 | 9000 | 5700 | 15 | 8.2
7987106 | DAIKIN | RXN18NMVJU | FTXN18NMVJU | 17100 | 18000 | 10800 | 15 | 8.2
7993242 | FUJITSU | AOU12RLS3 | ASU12RLS3 | 12000 | 16000 | 9600 | 29.3 | 14
7993243 | FUJITSU | AOU15RLS3 | ASU15RLS3 | 14500 | 18000 | 11200 | 25.3 | 13.4
7993244 | FUJITSU | AOU12RLS3H | ASU12RLS3 | 12000 | 16000 | 9600 | 29.3 | 13.8
7993245 | FUJITSU | AOU15RLS3H | ASU15RLS3 | 14500 | 18000 | 11200 | 25.3 | 13.3
8000861 | GREE | GWH09QB-A3DNA6E/O | GWH09QB-A3DN***/I | 9000 | 9600 | 5400 | 16 | 9
8000862 | GREE | GWH12QC-A3DNA6E/O | GWH12QC-A3DN***/I | 12000 | 13000 | 7600 | 16 | 9
8000864 | GREE | GWH18QD-D3DNA1G/O | GWH18QD-D3DN***/I | 18000 | 19800 | 12400 | 20 | 10.5
8004699 | FUJITSU | AOU9RLS3 | ASU9RLS3 | 9000 | 12000 | 7000 | 33 | 14.2
8004700 | FUJITSU | AOU9RLS3H | ASU9RLS3 | 9000 | 12000 | 7000 | 33 | 14
8032527 | LG | LSU090HEV1 | LSN090HEV1 | 8500 | 9000 | 5400 | 19 | 9
8032528 | LG | LSU120HEV1 | LSN120HEV1 | 12000 | 12000 | 7600 | 17 | 9.2
8063924 | FUJITSU | AOU18RLXFZH |  | 18000 | 22000 | 14200 | 21.5 | 10.3
8063924 | FUJITSU | AOU18RLXFZH |  | 18000 | 22000 | 14200 | 19 | 9
200059209 | CONCORD | 4DHP1S24S-1P | D33C124S4-1P | 24000 | 24400 | 15800 | 20 | 10.5
200059210 | DUCANE | 4DHP1S30S-1P | DWM130S4-1P | 30000 | 30000 | 18500 | 19.8 | 9.4
200059211 | CONCORD | 4DHP1S30S-1P | DWM130S4-1P | 30000 | 30000 | 18500 | 19.8 | 9.4
200059212 | DUCANE | 4DHP1S36S-1P | D33C136S4-1P | 36000 | 38000 | 25200 | 17.5 | 10.5
200059213 | CONCORD | 4DHP1S36S-1P | D33C136S4-1P | 36000 | 38000 | 25200 | 17.5 | 10.5
200059216 | DUCANE | 4DHP1S48S-1P | D33C148S4-1P | 48000 | 50000 | 35000 | 16.8 | 11
200059217 | CONCORD | 4DHP1S48S-1P | D33C148S4-1P | 48000 | 50000 | 35000 | 16.8 | 11
200059220 | DUCANE | 4DHP1S18M-1P |  | 18000 | 19000 | 12000 | 22.5 | 10.3
204462372 | CONCORD | 4DHP1S18M-1P |  | 18000 | 19000 | 12000 | 22.5 | 10.3
200059224 | DUCANE | 4DHP1S30M-1P |  | 28000 | 28000 | 17200 | 23 | 10.3
200059225 | CONCORD | 4DHP1S30M-1P |  | 28000 | 28000 | 17200 | 23 | 10.3
204462393 | DUCANE | 4DHP1S36M-1P |  | 36000 | 36000 | 24600 | 22.5 | 10.2
204462392 | CONCORD | 4DHP1S36M-1P |  | 36000 | 36000 | 24600 | 22.5 | 10.2
204462398 | DUCANE | 4DHP1S48M-1P |  | 48000 | 48000 | 29600 | 22.4 | 10.2
204462397 | CONCORD | 4DHP1S48M-1P |  | 48000 | 48000 | 29600 | 22.4 | 10.2
200059241 | SLIMAIR TECHNOLOGIES | SHC12VB2 | SHM12VB-2AB | 12000 | 11800 | 6800 | 17.5 | 9
200059242 | SLIMAIR | SHC12VB2 | SHM12VB-2AB | 12000 | 11800 | 6800 | 17.5 | 9
200059277 | SLIMAIR TECHNOLOGIES | SHCD36VB2 | SHD36VB2 | 36000 | 40000 | 27600 | 16.5 | 11.5
8578449 | YORK BY JOHNSON CONTROLS | DHR30CSB21S | DHR30NKB21S | 28200 | 31200 | 16700 | 20 | 9
8578450 | COLEMAN BY JOHNSON CONTROLS | DHR30CSB21S | DHR30NKB21S | 28200 | 31200 | 16700 | 20 | 9
8578451 | LUXAIRE BY JOHNSON CONTROLS | DHR30CSB21S | DHR30NKB21S | 28200 | 31200 | 16700 | 20 | 9
8578452 | GUARDIAN BY JOHNSON CONTROLS | DHR30CSB21S | DHR30NKB21S | 28200 | 31200 | 16700 | 20 | 9
8578453 | YORK BY JOHNSON CONTROLS | DHR30CSB21S | DHR30NCB21S | 28200 | 31200 | 18000 | 17 | 9
8578454 | COLEMAN BY JOHNSON CONTROLS | DHR30CSB21S | DHR30NCB21S | 28200 | 31200 | 18000 | 17 | 9
8578455 | LUXAIRE BY JOHNSON CONTROLS | DHR30CSB21S | DHR30NCB21S | 28200 | 31200 | 18000 | 17 | 9
8578456 | GUARDIAN BY JOHNSON CONTROLS | DHR30CSB21S | DHR30NCB21S | 28200 | 31200 | 18000 | 17 | 9
8578457 | YORK BY JOHNSON CONTROLS | DHR36CSB21S | DHR36NDB21S | 34000 | 41000 | 24600 | 16 | 9
8578458 | COLEMAN BY JOHNSON CONTROLS | DHR36CSB21S | DHR36NDB21S | 34000 | 41000 | 24600 | 16 | 9
8578459 | LUXAIRE BY JOHNSON CONTROLS | DHR36CSB21S | DHR36NDB21S | 34000 | 41000 | 24600 | 16 | 9
8578460 | GUARDIAN BY JOHNSON CONTROLS | DHR36CSB21S | DHR36NDB21S | 34000 | 41000 | 24600 | 16 | 9
8578461 | YORK BY JOHNSON CONTROLS | DHR36CSB21S | DHR36NKB21S | 34000 | 41000 | 23400 | 16 | 9
8578462 | COLEMAN BY JOHNSON CONTROLS | DHR36CSB21S | DHR36NKB21S | 34000 | 41000 | 23400 | 16 | 9
8578463 | LUXAIRE BY JOHNSON CONTROLS | DHR36CSB21S | DHR36NKB21S | 34000 | 41000 | 23400 | 16 | 9
8578464 | GUARDIAN BY JOHNSON CONTROLS | DHR36CSB21S | DHR36NKB21S | 34000 | 41000 | 23400 | 16 | 9
8578465 | YORK BY JOHNSON CONTROLS | DHR36CSB21S | DHR36NCB21S | 34000 | 41000 | 23400 | 16 | 9
8578466 | COLEMAN BY JOHNSON CONTROLS | DHR36CSB21S | DHR36NCB21S | 34000 | 41000 | 23400 | 16 | 9
8578497 | YORK BY JOHNSON CONTROLS | DHM42CMB21S |  | 40000 | 44500 | 24800 | 16 | 8.2
8578498 | COLEMAN BY JOHNSON CONTROLS | DHM42CMB21S |  | 40000 | 44500 | 24800 | 16 | 8.2
8578499 | LUXAIRE BY JOHNSON CONTROLS | DHM42CMB21S |  | 40000 | 44500 | 24800 | 16 | 8.2
8578500 | GUARDIAN BY JOHNSON CONTROLS | DHM42CMB21S |  | 40000 | 44500 | 24800 | 16 | 8.2
8578501 | YORK BY JOHNSON CONTROLS | DHW36CMB21S |  | 34000 | 42500 | 24800 | 21 | 10.2
8578502 | COLEMAN BY JOHNSON CONTROLS | DHW36CMB21S |  | 34000 | 42500 | 24800 | 21 | 10.2
8578503 | LUXAIRE BY JOHNSON CONTROLS | DHW36CMB21S |  | 34000 | 42500 | 24800 | 21 | 10.2
8578504 | GUARDIAN BY JOHNSON CONTROLS | DHW36CMB21S |  | 34000 | 42500 | 24800 | 21 | 10.2
8578505 | YORK BY JOHNSON CONTROLS | DHW42CMB21S |  | 39000 | 45000 | 29000 | 21 | 10.2
8578506 | COLEMAN BY JOHNSON CONTROLS | DHW42CMB21S |  | 39000 | 45000 | 29000 | 21 | 10.2
8578507 | LUXAIRE BY JOHNSON CONTROLS | DHW42CMB21S |  | 39000 | 45000 | 29000 | 21 | 10.2
8578508 | GUARDIAN BY JOHNSON CONTROLS | DHW42CMB21S |  | 39000 | 45000 | 29000 | 21 | 10.2
8578513 | YORK BY JOHNSON CONTROLS | DHY09CSB21S | DHY09NWB21S | 9000 | 9800 | 5800 | 27 | 10
8578514 | COLEMAN BY JOHNSON CONTROLS | DHY09CSB21S | DHY09NWB21S | 9000 | 9800 | 5800 | 27 | 10
8578515 | LUXAIRE BY JOHNSON CONTROLS | DHY09CSB21S | DHY09NWB21S | 9000 | 9800 | 5800 | 27 | 10
201753972 | MIDEA | DLCPRAH09AAK | DLFPHAH09XAK | 9000 | 10000 | 7200 | 40 | 14.5
201754291 | Mitsubishi Electric | MUFZ-KJ12NAHZ | MFZ-KJ12NA | 12000 | 13000 | 8800 | 25.5 | 12
201754292 | Mitsubishi Electric | MUFZ-KJ15NAHZ | MFZ-KJ15NA | 15000 | 18000 | 12000 | 21.8 | 11.6
8578564 | GUARDIAN BY JOHNSON CONTROLS | DHX09CSB11S | DHX09NWB11S | 9000 | 9900 | 6900 | 23 | 10.5
8578565 | YORK BY JOHNSON CONTROLS | DHX12CSB11S | DHX12NWB11S | 12000 | 12200 | 6800 | 22 | 10.2
8578566 | COLEMAN BY JOHNSON CONTROLS | DHX12CSB11S | DHX12NWB11S | 12000 | 12200 | 6800 | 22 | 10.2
8578567 | LUXAIRE BY JOHNSON CONTROLS | DHX12CSB11S | DHX12NWB11S | 12000 | 12200 | 6800 | 22 | 10.2
8578568 | GUARDIAN BY JOHNSON CONTROLS | DHX12CSB11S | DHX12NWB11S | 12000 | 12200 | 6800 | 22 | 10.2
8578569 | YORK BY JOHNSON CONTROLS | DHX09CSB21S | DHX09NWB21S | 9000 | 11000 | 7300 | 23 | 10.5
8578570 | COLEMAN BY JOHNSON CONTROLS | DHX09CSB21S | DHX09NWB21S | 9000 | 11000 | 7300 | 23 | 10.5
8578571 | LUXAIRE BY JOHNSON CONTROLS | DHX09CSB21S | DHX09NWB21S | 9000 | 11000 | 7300 | 23 | 10.5
8578572 | GUARDIAN BY JOHNSON CONTROLS | DHX09CSB21S | DHX09NWB21S | 9000 | 11000 | 7300 | 23 | 10.5
8578573 | YORK BY JOHNSON CONTROLS | DHX12CSB21S | DHX12NWB21S | 12000 | 13000 | 7700 | 22 | 11
201754437 | Mitsubishi Electric | MUZ-HM24NA2*** | MSZ-HM24NA*** | 22400 | 26000 | 18500 | 18 | 8.5
201754441 | Mitsubishi Electric | MXZ-5C42NAHZ |  | 42000 | 48000 | 36600 | 15 | 10.1
201754442 | Mitsubishi Electric | MXZ-8C48NA |  | 48000 | 54000 | 33000 | 18.9 | 11.4
201754442 | Mitsubishi Electric | MXZ-8C48NA |  | 48000 | 54000 | 35000 | 14.7 | 10.1
201754448 | Mitsubishi Electric | PUZ-A12NKA7*** | PEAD-A12AA* | 12000 | 14000 | 8700 | 21.1 | 10.2
201754449 | Mitsubishi Electric | PUZ-A12NKA7*** | PKA-A12HA* | 12000 | 14000 | 9200 | 20.8 | 10.2
201754450 | Mitsubishi Electric | PUZ-A12NKA7*** | PLA-A12EA* | 12000 | 14000 | 10100 | 27 | 12.8
200059297 | MDV | MOCA31-18HFN1-MT0W | MTIU-18HWFN1-M | 18000 | 18000 | 12000 | 19 | 10.5
200059298 | MIDEA | MOCA31-18HFN1-MT0W | MTIU-18HWFN1-M | 18000 | 18000 | 12000 | 19 | 10.5
200059299 | MDV | MOD31-24HFN1-MT0W | MTIU-24HWFN1-M | 24000 | 24400 | 16000 | 21.5 | 11
200059300 | MIDEA | MOD31-24HFN1-MT0W | MTIU-24HWFN1-M | 24000 | 24400 | 16000 | 21.5 | 11
200059301 | MDV | M3OF-27HFN1-M |  | 27600 | 27600 | 17000 | 20.83 | 9.77
200059302 | MIDEA | M3OF-27HFN1-M |  | 28000 | 28000 | 17400 | 22 | 10.15
200059303 | MDV | M4OF-36HFN1-M |  | 36000 | 36200 | 23400 | 20.47 | 9.97
200059304 | MIDEA | M4OF-36HFN1-M |  | 36000 | 35400 | 23800 | 21.75 | 10.1
204713920 | MDV | M2OF-18HFN1-M* |  | 18000 | 18500 | 11500 | 18.5 | 10
200059306 | MIDEA | M2OF-18HFN1-M* |  | 18000 | 18500 | 11500 | 18.5 | 10
204713920 | MDV | M2OF-18HFN1-M* |  | 17500 | 18200 | 11600 | 19.9 | 10
200059311 | MDV | MOBA30-12HFN1-BP0W | MSAEB-12HRFN1-BQ0W | 12000 | 12000 | 7200 | 19.8 | 10.6
200059312 | MIDEA | MOBA30-12HFN1-BP0W | MSAEB-12HRFN1-BQ0W | 12000 | 12000 | 7200 | 19.8 | 10.6
200059313 | MDV | MOBA30-09HFN1-MP0W | MSAEA-09HRDN1-MQ0W | 9000 | 9800 | 5800 | 18.5 | 10
200059314 | MIDEA | MOBA30-09HFN1-MP0W | MSAEA-09HRDN1-MQ0W | 9000 | 9800 | 5800 | 18.5 | 10
200059315 | MDV | MOBA30-12HFN1-MP0W | MSAEB-12HRFN1-MQ0W | 12000 | 12000 | 7300 | 19.8 | 9.6
200059316 | MIDEA | MOBA30-12HFN1-MP0W | MSAEB-12HRFN1-MQ0W | 12000 | 12000 | 7300 | 19.8 | 9.6
200059317 | MDV | MOB30-18HFN1-MP0W | MSAEC-18HRDN1-MP0W | 18000 | 18000 | 11400 | 19 | 10.6
8578501 | YORK BY JOHNSON CONTROLS | DHW36CMB21S |  | 34000 | 43500 | 25000 | 14.8 | 9.9
8578502 | COLEMAN BY JOHNSON CONTROLS | DHW36CMB21S |  | 34000 | 43500 | 25000 | 14.8 | 9.9
8578503 | LUXAIRE BY JOHNSON CONTROLS | DHW36CMB21S |  | 34000 | 43500 | 25000 | 14.8 | 9.9
8578504 | GUARDIAN BY JOHNSON CONTROLS | DHW36CMB21S |  | 34000 | 43500 | 25000 | 14.8 | 9.9
8578505 | YORK BY JOHNSON CONTROLS | DHW42CMB21S |  | 39500 | 46500 | 28000 | 14.7 | 9.6
8578506 | COLEMAN BY JOHNSON CONTROLS | DHW42CMB21S |  | 39500 | 46500 | 28000 | 14.7 | 9.6
8578507 | LUXAIRE BY JOHNSON CONTROLS | DHW42CMB21S |  | 39500 | 46500 | 28000 | 14.7 | 9.6
8578508 | GUARDIAN BY JOHNSON CONTROLS | DHW42CMB21S |  | 39500 | 46500 | 28000 | 14.7 | 9.6
8584525 | LG | LAU180HYV1 | LAN180HYV1 | 18200 | 22000 | 13000 | 24 | 12.5
8584526 | LG | LAU240HYV1 | LAN240HYV1 | 22000 | 27000 | 17200 | 22 | 12
8638967 | PANASONIC | U-26PE1U6 | S-26PK2U6 | 24000 | 27600 | 15800 | 16.7 | 10.1
8638968 | PANASONIC | U-26PE1U6 | S-26PU2U6 | 24800 | 28600 | 16200 | 17.2 | 10.3
8639874 | DAIKIN | RXS09TL116 | FTXS09TL116 | 9000 | 9900 | 6900 | 23 | 10.5
8639875 | DAIKIN | RXS09TL216 | FTXS09TL216 | 9000 | 11000 | 7300 | 23 | 10.5
8639876 | DAIKIN | RXS12TL116 | FTXS12TL116 | 12000 | 12200 | 6800 | 22 | 10.2
8639877 | DAIKIN | RXS12TL216 | FTXS12TL216 | 12000 | 13000 | 7700 | 22 | 11
8639879 | DAIKIN | RXS24TL216 | FTXS24TL216 | 22000 | 23000 | 14600 | 20 | 10
8639880 | DAIKIN | RXS09EL216 | FTXS09EL216 | 9000 | 9500 | 5600 | 16 | 9
8033742 | FUJITSU | AOU24RLXFZH |  | 22000 | 25000 | 15400 | 20 | 10.3
201754548 | Mitsubishi Electric | PUZ-HA30NHA5 | PKA-A30KA* | 30000 | 32000 | 19000 | 16.5 | 9.5
201754549 | Mitsubishi Electric | PUZ-HA42NKA | PCA-A42KA5 | 42000 | 48000 | 44000 | 14.5 | 10.4
201754550 | Mitsubishi Electric | SUZ-KA09NA | SEZ-KD09NA | 8100 | 10900 | 6700 | 15 | 10
201754551 | Mitsubishi Electric | SUZ-KA09NA | SLZ-KA09NA | 8400 | 10900 | 6200 | 15 | 9.6
201754564 | Savaire | VOC9H2 | VSC9H2 | 9000 | 10000 | 4500 | 16.3 | 9.1
201754565 | Savaire | VOC12H2 | VSC12H2 | 12000 | 13000 | 7500 | 16.7 | 9
201754566 | Savaire | VOC18H2 | VSC18H2 | 18000 | 20000 | 11600 | 17.6 | 10.1
201754567 | Savaire | VOC24H2 | VSC24H2 | 24000 | 24400 | 13000 | 17.6 | 9.8
201754568 | Savaire | VOC30H2 | VSC30H2 | 30000 | 31000 | 16000 | 18.8 | 12.3
201754569 | Savaire | VOC36H2 | VSC36H2 | 33000 | 33400 | 17500 | 17.6 | 9.6
201754570 | Savaire | VOC9H1 | VSC9H1 | 9000 | 10000 | 5000 | 19.3 | 10.5
201754571 | Savaire | VOC12H1 | VSC12H1 | 12000 | 13200 | 7200 | 17.9 | 9.35
201754584 | Tempblue | TBG43RX030PH3H1C | TBH43RX030-H3H1C | 28000 | 28400 | 19200 | 18 | 9
201754585 | Tempblue | TBG43RX036PH3H1C | TBH43RX036-H3H1C | 33600 | 34600 | 20200 | 18 | 9
201754627 | LENNOX | LISH012000P431-C | LICH4012180P431-C | 12000 | 12000 | 7500 | 21.5 | 10.5
201754630 | LENNOX | LISH048000P431-C | LIFHC048180P431-C | 48000 | 49500 | 33400 | 17.4 | 10.3
201754635 | Mitsubishi Electric | MXZ-8C48NAHZ |  | 48000 | 54000 | 40000 | 18.9 | 11
200059278 | SLIMAIR | SHCD36VB2 | SHD36VB2 | 36000 | 40000 | 27600 | 16.5 | 11.5
200059279 | SLIMAIR TECHNOLOGIES | SHCD48VB2 | SHD48VB2 | 48000 | 49500 | 33400 | 17.4 | 10.3
200059280 | SLIMAIR | SHCD48VB2 | SHD48VB2 | 48000 | 49500 | 33400 | 17.4 | 10.3
200059281 | MDV | MOCA30-09HFN1-MZA5W | MSOP1B-09HRFN1-MZA5W | 9000 | 10000 | 7200 | 42 | 15
200059282 | MIDEA | MOCA30-09HFN1-MZA5W | MSOP1B-09HRFN1-MZA5W | 9000 | 10000 | 7200 | 42 | 15
200059283 | MDV | MOCA30-12HFN1-MZ50W | MSOP1B-12HRFN1-MZ50W | 12000 | 12000 | 6800 | 32 | 14
200059284 | MIDEA | MOCA30-12HFN1-MZ50W | MSOP1B-12HRFN1-MZ50W | 12000 | 12000 | 6800 | 32 | 14
200059285 | MDV | MOE30U-60HFN1-M | MHG-60HWFN1-MW | 57000 | 60000 | 37600 | 18 | 9
200059286 | MIDEA | MOE30U-60HFN1-M | MHG-60HWFN1-MW | 57000 | 62000 | 37600 | 18 | 9
200059287 | MDV | MOE30U-60HFN1-M | MUE-60HRFN1-MW | 54000 | 60000 | 39000 | 18 | 10.5
200059288 | MIDEA | MOE30U-60HFN1-M | MUE-60HRFN1-MW | 54000 | 60000 | 39000 | 18 | 10.5
200059289 | MDV | MOB30-09HFN1-MX0W | MTIU-09HWFN1-M | 9000 | 10000 | 7200 | 23 | 12
200059290 | MIDEA | MOB30-09HFN1-MX0W | MTIU-09HWFN1-M | 9000 | 10000 | 7200 | 23 | 12
200059291 | MDV | MOBA30-09HFN1-MT0W | MTIU-09HWFN1-M | 9000 | 10000 | 6800 | 20.5 | 11.5
200059292 | MIDEA | MOBA30-09HFN1-MT0W | MTIU-09HWFN1-M | 9000 | 10000 | 6800 | 20.5 | 11.5
200059293 | MDV | MOB30-12HFN1-MV0W | MTIU-12HWFN1-M | 12000 | 12000 | 8500 | 20.5 | 11
200059294 | MIDEA | MOB30-12HFN1-MV0W | MTIU-12HWFN1-M | 12000 | 12000 | 8500 | 20.5 | 11
201755018 | Mitsubishi Electric | MXZ-3C30NAHZ2 |  | 27800 | 28000 | 17200 | 17 | 10.4
201754293 | Mitsubishi Electric | MUFZ-KJ18NAHZ | MFZ-KJ18NA | 17000 | 21000 | 12800 | 21 | 11.3
201754295 | Mitsubishi Electric | MUZ-FE12NAH | MSZ-FE12NA** | 12000 | 13600 | 7800 | 23 | 10.1
201754296 | Mitsubishi Electric | MUZ-FH09NA | MSZ-FH09NA | 9000 | 10900 | 6700 | 30.5 | 13.5
201754297 | Mitsubishi Electric | MUZ-FH09NAH | MSZ-FH09NA** | 9000 | 10900 | 6700 | 30.5 | 12.5
201754298 | Mitsubishi Electric | MUZ-FH12NA | MSZ-FH12NA | 12000 | 13600 | 8100 | 26.1 | 12.5
201754299 | Mitsubishi Electric | MUZ-FH12NAH | MSZ-FH12NA** | 12000 | 13600 | 8100 | 26.1 | 11.5
201754300 | Mitsubishi Electric | MUZ-FH15NA | MSZ-FH15NA | 15000 | 18000 | 11000 | 22 | 12
201754301 | Mitsubishi Electric | MUZ-FH15NAH | MSZ-FH15NA** | 15000 | 18000 | 11000 | 22 | 11
201754302 | Mitsubishi Electric | MUZ-FH18NA2 | MSZ-FH18NA** | 17200 | 20200 | 13700 | 21 | 12
201754303 | Mitsubishi Electric | MUZ-FH18NAH2 | MSZ-FH18NA** | 17200 | 20200 | 13700 | 21 | 11
201754310 | Mitsubishi Electric | MUZ-GL12NAH-U1 | MSZ-GL12NA-U1 | 12000 | 14400 | 9200 | 23.1 | 11.5
201754311 | Mitsubishi Electric | MUZ-GL12NA-U1 | MSZ-GL12NA-U1 | 12000 | 14400 | 9200 | 23.1 | 12.5
201754312 | Mitsubishi Electric | MUZ-GL15NAH-U1 | MSZ-GL15NA-U1 | 14000 | 18000 | 12100 | 21.6 | 10.8
201754313 | Mitsubishi Electric | MUZ-GL15NA-U1 | MSZ-GL15NA-U1 | 14000 | 18000 | 12100 | 21.6 | 11.7
201754314 | Mitsubishi Electric | MUZ-GL18NAH-U1 | MSZ-GL18NA-U1 | 18000 | 21600 | 13800 | 20.5 | 10.2
201754315 | Mitsubishi Electric | MUZ-GL18NA-U1 | MSZ-GL18NA-U1 | 18000 | 21600 | 13800 | 20.5 | 11.2
201754316 | Mitsubishi Electric | MUZ-GL24NA-U1 | MSZ-GL24NA-U1 | 22400 | 27600 | 16000 | 20.5 | 10
201754454 | Mitsubishi Electric | PUZ-A18NKA7*** | PEAD-A18AA* | 18000 | 19000 | 11000 | 19.9 | 10.2
201754455 | Mitsubishi Electric | PUZ-A18NKA7*** | PKA-A18HA* | 18000 | 19000 | 11300 | 18.5 | 10.2
201754460 | Mitsubishi Electric | PUZ-A24NHA7*** | PCA-A24KA* | 24000 | 26000 | 15400 | 21.2 | 10.8
201754461 | Mitsubishi Electric | PUZ-A24NHA7*** | PEAD-A24AA* | 24000 | 26000 | 14800 | 19.6 | 10.8
201754462 | Mitsubishi Electric | PUZ-A24NHA7*** | PKA-A24KA* | 24000 | 26000 | 15700 | 21.4 | 11
201754463 | Mitsubishi Electric | PUZ-A24NHA7*** | PVA-A24AA* | 24000 | 26000 | 15000 | 20.5 | 9.3
201754468 | Mitsubishi Electric | PUZ-A30NHA7*** | PEAD-A30AA* | 30000 | 32000 | 18500 | 19.1 | 10.8
201754469 | Mitsubishi Electric | PUZ-A30NHA7*** | PKA-A30KA* | 30000 | 32000 | 18300 | 19.8 | 9.9
201754470 | Mitsubishi Electric | PUZ-A30NHA7*** | PLA-A30EA* | 30000 | 32000 | 18100 | 22.8 | 11.6
201754474 | Mitsubishi Electric | PUZ-A36NKA7*** | PCA-A36KA* | 36000 | 38000 | 21000 | 19.1 | 10.2
201754475 | Mitsubishi Electric | PUZ-A36NKA7*** | PEAD-A36AA* | 36000 | 38000 | 20800 | 19.1 | 9.9
201754476 | Mitsubishi Electric | PUZ-A36NKA7*** | PKA-A36KA* | 36000 | 38000 | 22400 | 18.8 | 9.2
201754480 | Mitsubishi Electric | PUZ-A42NKA7*** | PCA-A42KA* | 42000 | 45000 | 31800 | 17.6 | 10.2
201754481 | Mitsubishi Electric | PUZ-A42NKA7*** | PEAD-A42AA* | 42000 | 45000 | 30600 | 16.1 | 10
201754482 | Mitsubishi Electric | PUZ-A42NKA7*** | PLA-A42EA* | 42000 | 45000 | 28000 | 21 | 10
201754483 | Mitsubishi Electric | PUZ-A42NKA7*** | PVA-A42AA* | 42000 | 46000 | 28400 | 18 | 9.3
201754484 | Mitsubishi Electric | PUZ-HA30NHA5 | PCA-A30KA* | 30000 | 32000 | 19000 | 16.1 | 9.3
8581774 | COLEMAN BY JOHNSON CONTROLS | DHM18CMB21S |  | 18000 | 19000 | 9600 | 16 | 8.2
8581775 | LUXAIRE BY JOHNSON CONTROLS | DHM18CMB21S |  | 18000 | 19000 | 9600 | 16 | 8.2
8581776 | GUARDIAN BY JOHNSON CONTROLS | DHM18CMB21S |  | 18000 | 19000 | 9600 | 16 | 8.2
8581777 | YORK BY JOHNSON CONTROLS | DHM24CMB21S |  | 26000 | 29000 | 17000 | 16 | 8.2
8581778 | COLEMAN BY JOHNSON CONTROLS | DHM24CMB21S |  | 26000 | 29000 | 17000 | 16 | 8.2
8581779 | LUXAIRE BY JOHNSON CONTROLS | DHM24CMB21S |  | 26000 | 29000 | 17000 | 16 | 8.2
8581780 | GUARDIAN BY JOHNSON CONTROLS | DHM24CMB21S |  | 26000 | 29000 | 17000 | 16 | 8.2
8581781 | YORK BY JOHNSON CONTROLS | DHW18CMB21S |  | 18000 | 19000 | 12300 | 22 | 9
8581782 | COLEMAN BY JOHNSON CONTROLS | DHW18CMB21S |  | 18000 | 19000 | 12300 | 22 | 9
8581787 | LUXAIRE BY JOHNSON CONTROLS | DHW18CMB21S |  | 18000 | 19000 | 12300 | 22 | 9
8581788 | GUARDIAN BY JOHNSON CONTROLS | DHW18CMB21S |  | 18000 | 19000 | 12300 | 22 | 9
8581781 | YORK BY JOHNSON CONTROLS | DHW18CMB21S |  | 18000 | 19000 | 12300 | 14 | 9
8581782 | COLEMAN BY JOHNSON CONTROLS | DHW18CMB21S |  | 18000 | 19000 | 12300 | 14 | 9
203401073 | ECO AIR | MOD30U-36HFN1-M | MTI-36HWFN1-M | 36000 | 40000 | 27600 | 16.5 | 11.5
201763892 | ECO AIR | MOD30-24HFN1-MT0W | MSABE-24HRFN1-MT0W | 24000 | 25000 | 15300 | 20.5 | 10
201763893 | ECO AIR | M2OF-18HFN1-M |  | 17000 | 18000 | 11800 | 21.3 | 10
201763894 | ECO AIR | M3OF-27HFN1-M |  | 27000 | 28000 | 16800 | 22 | 9.8
201763895 | ECO AIR | M4OF-36HFN1-M |  | 36000 | 36000 | 25400 | 22.5 | 10.3
8578467 | LUXAIRE BY JOHNSON CONTROLS | DHR36CSB21S | DHR36NCB21S | 34000 | 41000 | 23400 | 16 | 9
8578468 | GUARDIAN BY JOHNSON CONTROLS | DHR36CSB21S | DHR36NCB21S | 34000 | 41000 | 23400 | 16 | 9
8578469 | YORK BY JOHNSON CONTROLS | DHR42CSB21S | DHR42NDB21S | 39500 | 44000 | 24800 | 16 | 9
8578470 | COLEMAN BY JOHNSON CONTROLS | DHR42CSB21S | DHR42NDB21S | 39500 | 44000 | 24800 | 16 | 9
201771972 | MIDEA | DLCMRAH18BAK |  | 17000 | 18000 | 11600 | 21.1 | 9.7
201771973 | MIDEA | DLCMRAH27CAK |  | 27000 | 27000 | 17800 | 20.4 | 10.8
201771974 | MIDEA | DLCMRAH36DAK |  | 36000 | 36000 | 23600 | 21.4 | 10.2
201771975 | MIDEA | DLCMRAH48EAK |  | 48000 | 48000 | 30400 | 20.5 | 10.2
201771972 | MIDEA | DLCMRAH18BAK |  | 18000 | 18500 | 11500 | 18.5 | 10
201771973 | MIDEA | DLCMRAH27CAK |  | 28000 | 28000 | 17600 | 21 | 10
201771974 | MIDEA | DLCMRAH36DAK |  | 36000 | 37000 | 23000 | 21 | 10
201771975 | MIDEA | DLCMRAH48EAK |  | 49000 | 50000 | 34000 | 20.5 | 11.5
204713920 | MDV | M2OF-18HFN1-M** |  | 17500 | 18200 | 11550 | 19.8 | 9.85
203451306 | MDV | M4OF-36HFN1-M** |  | 36000 | 36400 | 23300 | 21.2 | 10.1
206579758 | NORTEK | GXH30(8.8)FMK4DH1 |  | 28400 | 30000 | 16200 | 16 | 8.5
206579758 | NORTEK | GXH30(8.8)FMK4DH1 |  | 28400 | 30000 | 17100 | 18.5 | 10
206579761 | NORTEK | GXH36(10.6)FMK4DH1 |  | 34000 | 42500 | 20000 | 21 | 11.5
206579761 | NORTEK | GXH36(10.6)FMK4DH1 |  | 34000 | 42500 | 10000 | 16 | 8.5
206579761 | NORTEK | GXH36(10.6)FMK4DH1 |  | 34000 | 42500 | 15000 | 18.5 | 10
206579764 | NORTEK | GXH42(12.3)FMK4DH1 |  | 39000 | 45000 | 29000 | 21 | 10.2
9084224 | GREE | GWHD(18)ND3GO |  | 18000 | 19000 | 12800 | 22 | 11
9084225 | GREE | GWHD(24)ND3GO |  | 24000 | 26000 | 16600 | 21 | 11
9084226 | GREE | GWHD(30)ND3GO |  | 28400 | 30000 | 18000 | 21 | 11.5
9084227 | GREE | GWHD(36)ND3GO |  | 34000 | 42500 | 20000 | 21 | 11.5
9084529 | PREMIUM | PIAW12170B | PIAW12169A | 12000 | 12000 | 7500 | 17.2 | 9
9084530 | PREMIUM | PIAW12180B | PIAW12179A | 12000 | 11800 | 6800 | 17.5 | 9
9084531 | PREMIUM | PIAW18180B | PIAW18179A | 18000 | 18000 | 12200 | 17.7 | 9.8
9084532 | PREMIUM | PIAW24180B | PIAW24179A | 24000 | 25000 | 14800 | 16 | 9
9084533 | PREMIUM | PIAW30180B | PIAW30179A | 30000 | 30000 | 19000 | 18 | 9.6
9084534 | PREMIUM | PIAW36180B | PIAW36179A | 36000 | 36000 | 21400 | 16 | 10
9085346 | WINDAIR | EWH9HA1A/O | EWH9HA1A/I | 9000 | 9800 | 5800 | 27 | 10
9085352 | WINDAIR | EWH18AC2K/O | EWH18AC2K/I | 18000 | 19000 | 11500 | 15 | 9
9085353 | WINDAIR | EWH24AC2K/O | EWH24AC2K/I | 22000 | 23000 | 13100 | 15 | 8.5
9085358 | GREE | GWH24MD-D3DNA3C/O | GWH24MD-D3DN***/I | 21400 | 23000 | 14000 | 18 | 10
9085576 | MDV | M4OF-36HFN1-M | CS11M-09HRFN1-MX0W(A)CS11M-09HRFN1-MX0W(A)CS11M-09HRFN1-MX0W(A)CS11M-09HRFN1-MX0W(A) | 33000 | 36000 | 24600 | 23 | 10.2
9088690 | QUARTZ | QIN415H2V31 | QIN415H2V31 | 9000 | 9800 | 6400 | 22.8 | 10.5
9088691 | QUARTZ | QIN618H2V31 | QIN618H2V31 | 12000 | 12000 | 7200 | 21.5 | 9.8
9088692 | QUARTZ | QIN721H2V31 | QIN721H2V31 | 18000 | 18000 | 10400 | 21 | 10
206401409 | Trane / Mitsubishi Electric | NTXSPB12A112A* | NTXWPH12B112AA | 12000 | 13600 | 8100 | 26.1 | 11.5
206401410 | Trane / Mitsubishi Electric | NTXSPB15A112A* | NTXWPH15B112AA | 15000 | 18000 | 11000 | 22 | 11
206401411 | Mitsubishi Electric | MUZ-FH06NA | MSZ-FS06NA-U1 | 6000 | 8700 | 5900 | 33.1 | 13.5
206401412 | Mitsubishi Electric | MUZ-FH06NAH | MSZ-FS06NA-U1 | 6000 | 8700 | 5900 | 33.1 | 12.5
206401413 | Mitsubishi Electric | MUZ-FH09NA | MSZ-FS09NA-U1 | 9000 | 10900 | 6700 | 30.5 | 13.5
206401414 | Mitsubishi Electric | MUZ-FH12NA | MSZ-FS12NA-U1 | 12000 | 13600 | 8100 | 26.1 | 12.5
206401415 | Mitsubishi Electric | MUZ-FH15NA | MSZ-FS15NA-U1 | 15000 | 18000 | 11000 | 22 | 12
206401416 | Mitsubishi Electric | MUZ-FH18NA2 | MSZ-FS18NA-U1 | 17200 | 20200 | 13700 | 21 | 12
206401417 | Mitsubishi Electric | MUZ-FH18NAH2 | MSZ-FS18NA-U1 | 17200 | 20200 | 13700 | 21 | 11
206401418 | American Standard / Mitsubishi Electric | NAXSPH06A112A* | NAXWPH06B112AA | 6000 | 8700 | 5900 | 33.1 | 13.5
206401419 | American Standard / Mitsubishi Electric | NAXSPB06A112A* | NAXWPH06B112AA | 6000 | 8700 | 5900 | 33.1 | 12.5
206401420 | American Standard / Mitsubishi Electric | NAXSPH09A112A* | NAXWPH09B112AA | 9000 | 10900 | 6700 | 30.5 | 13.5
206401421 | American Standard / Mitsubishi Electric | NAXSPH12A112A* | NAXWPH12B112AA | 12000 | 13600 | 8100 | 26.1 | 12.5
206401422 | American Standard / Mitsubishi Electric | NAXSPH15A112A* | NAXWPH15B112AA | 15000 | 18000 | 11000 | 22 | 12
206401423 | American Standard / Mitsubishi Electric | NAXSPH18A112A* | NAXWPH18B112AA | 17200 | 20200 | 13700 | 21 | 12
206401424 | American Standard / Mitsubishi Electric | NAXSPB18A112A* | NAXWPH18B112AA | 17200 | 20200 | 13700 | 21 | 11
206401425 | Trane / Mitsubishi Electric | NTXSPH06A112A* | NTXWPH06B112AA | 6000 | 8700 | 5900 | 33.1 | 13.5
206396093 | DAY & NIGHT | DLCSRBH24AAK | DLFSHAH24XAK | 23000 | 25000 | 15000 | 20 | 10
206396094 | HEIL | DLCSRBH12AAJ | DLFSHAH12XAJ | 12000 | 12000 | 8200 | 18 | 9.5
206396095 | HEIL | DLCSRAH12AAJ | DLFSHBH12XAJ | 12000 | 12400 | 6900 | 18 | 10.3
10276431 | MCQUAY | MQIS-184009-HCU116A | MQIS-184009-HWF116A | 9000 | 9500 | 5400 | 18 | 9
10276432 | DAIKIN | RXS12SL116 | FTXS12SL116 | 12000 | 13000 | 7500 | 18 | 9
10276433 | MCQUAY | MQIS-184012-HCU116A | MQIS-184012-HWF116A | 12000 | 13000 | 7500 | 18 | 9
10276434 | DAIKIN | RXS09SL216 | FTXS09SL216 | 9000 | 9500 | 5800 | 18 | 9
10276435 | MCQUAY | MQIS-184009-HCU216A | MQIS-184009-HWF216A | 9000 | 9500 | 5800 | 18 | 9
10276436 | DAIKIN | RXS12SL216 | FTXS12SL216 | 12000 | 13000 | 7500 | 18 | 9
10276437 | MCQUAY | MQIS-184012-HCU216A | MQIS-184012-HWF216A | 12000 | 13000 | 7500 | 18 | 9
10276438 | DAIKIN | RXS18SL216 | FTXS18SL216 | 18000 | 19800 | 11300 | 18 | 9
10276439 | MCQUAY | MQIS-184018-HCU216A | MQIS-184018-HWF216A | 18000 | 19800 | 11300 | 18 | 9
10276440 | DAIKIN | RXS24SL216 | FTXS24SL216 | 22000 | 24000 | 16000 | 18 | 10
10276441 | MCQUAY | MQIS-184024-HCU216A | MQIS-184024-HWF216A | 22000 | 24000 | 16000 | 18 | 10
10277680 | BOREAL | SOL09HPL1OB | SOL09HPL1IB | 9000 | 9600 | 5400 | 16 | 9
10277681 | BOREAL | SOL12HPJ1OB | SOL12HPJ1IB | 12000 | 13000 | 7700 | 16 | 9
10277682 | BOREAL | SOL18HPJ1OB | SOL18HPJ1IB | 18000 | 19000 | 12000 | 16 | 9
10277683 | BOREAL | SOL24HPJ1OB | SOL24HPJ1IB | 22000 | 23000 | 13500 | 16 | 9
206421638 | CASA TROPICAL | TROP-24YON/DAN1 | TROP-24YON/DAN1 | 24000 | 24000 | 14400 | 17 | 9.5
206421639 | CASA TROPICAL | TROP-30YON/DAN1 | TROP-30YON/DAN1 | 30000 | 30000 | 19000 | 18 | 9.6
206421640 | CASA TROPICAL | TROP-36YON/DAN1 | TROP-36YON/DAN1 | 36000 | 36000 | 21400 | 16 | 10
206421641 | CASA TROPICAL | TROP-09YON/DAN1B | TROP-09YON/DAN1B | 9000 | 10000 | 6000 | 19 | 10
206421642 | CASA TROPICAL | TROP-12YON/DAN1B | TROP-12YON/DAN1B | 12000 | 12000 | 7500 | 19 | 9.5
206422391 | KANIONco | KWSM-09IR410AHS16 | KWSM-09IR410AHS16 | 12000 | 12000 | 6500 | 16.8 | 9.4
206422392 | KANIONco | KWSM-30IR410AHS17 | KWSM-30IR410AHS17 | 30000 | 30000 | 19000 | 18 | 9.6
206422393 | KANIONco | KWSM-12IR410AHS16 | KWSM-12IR410AHS16 | 12000 | 12000 | 6500 | 16.8 | 9.4
206422394 | KANIONco | KWSM-36IR410AHS17 | KWSM-36IR410AHS17 | 36000 | 36000 | 21400 | 16 | 10
206422395 | KANIONco | KWSM-12IR410AHS16L | KWSM-12IR410AHS16L | 12000 | 12000 | 6500 | 16.5 | 9.4
206422396 | KANIONco | KWSM-09IR410AHS16L | KWSM-09IR410AHS16L | 9000 | 9800 | 5500 | 16.5 | 9.8
206422397 | KANIONco | KWSM-24IR410AHS16 | KWSM-24IR410AHS16 | 24000 | 24000 | 14400 | 16.5 | 9.5
206422398 | KANIONco | KWSM-18IR410AHS16 | KWSM-18IR410AHS16 | 17000 | 18000 | 11000 | 16.8 | 9.7
206422399 | GREE | GWH09QC-D3DNA1D/O | GWH09AFC-D3DN***/I | 9000 | 11000 | 6800 | 23 | 10.5
206422400 | GREE | GWH12QC-D3DNA1D/O | GWH12AFC-D3DN***/I | 12000 | 13000 | 7100 | 23 | 11
206422401 | Comfor Matic | AWGTC09-H2 | AWGTE09-H2 | 9000 | 10000 | 6200 | 21 | 9
206422402 | Comfor Matic | AWGTC12-H2 | AWGTE12-H2 | 12000 | 13000 | 6800 | 20 | 9.1
206422403 | Comfor Matic | AWGTC18-H2 | AWGTE18-H2 | 18000 | 18000 | 10600 | 19 | 9.8
206396118 | KENMORE | DLCSRBH12AAK | DLFSHAH12XAK | 12000 | 12000 | 7500 | 21 | 10
206396119 | KENMORE | DLCSRAH12AAK | DLFSHBH12XAK | 12000 | 12000 | 7500 | 21 | 10
206396120 | KENMORE | DLCSRBH18AAK | DLFSHAH18XAK | 18000 | 19000 | 12000 | 20 | 9.5
206396121 | KENMORE | DLCSRAH18AAK | DLFSHBH18XAK | 18000 | 19000 | 12000 | 20 | 9.5
206396122 | KENMORE | DLCSRAH24AAK | DLFSHBH24XAK | 23000 | 25000 | 15000 | 20 | 10
206396123 | KENMORE | DLCSRBH24AAK | DLFSHAH24XAK | 23000 | 25000 | 15000 | 20 | 10
206396124 | MIDEA | DLCSRBH12AAJ | DLFSHAH12XAJ | 12000 | 12000 | 8200 | 18 | 9.5
206396125 | MIDEA | DLCSRAH12AAJ | DLFSHBH12XAJ | 12000 | 12400 | 6900 | 18 | 10.3
206396126 | MIDEA | DLCSRBH09AAK | DLFSHAH09XAK | 9000 | 12000 | 7000 | 22 | 9.5
206396127 | MIDEA | DLCSRAH09AAK | DLFSHBH09XAK | 9000 | 12000 | 7000 | 22 | 9.5
206396128 | MIDEA | DLCSRBH12AAK | DLFSHAH12XAK | 12000 | 12000 | 7500 | 21 | 10
206396129 | MIDEA | DLCSRAH12AAK | DLFSHBH12XAK | 12000 | 12000 | 7500 | 21 | 10
206396130 | MIDEA | DLCSRBH18AAK | DLFSHAH18XAK | 18000 | 19000 | 12000 | 20 | 9.5
206396131 | MIDEA | DLCSRAH18AAK | DLFSHBH18XAK | 18000 | 19000 | 12000 | 20 | 9.5
206396132 | MIDEA | DLCSRAH24AAK | DLFSHBH24XAK | 23000 | 25000 | 15000 | 20 | 10
206396133 | MIDEA | DLCSRBH24AAK | DLFSHAH24XAK | 23000 | 25000 | 15000 | 20 | 10
206396134 | TEMPSTAR | DLCSRBH12AAJ | DLFSHAH12XAJ | 12000 | 12000 | 8200 | 18 | 9.5
206396135 | TEMPSTAR | DLCSRAH12AAJ | DLFSHBH12XAJ | 12000 | 12400 | 6900 | 18 | 10.3
206425187 | American Standard / Mitsubishi Electric | NAXSPB06B112A* | NAXWPH06A112AA | 6000 | 8700 | 5900 | 33.1 | 12.5
206425188 | American Standard / Mitsubishi Electric | NAXSPB18B112A* | NAXWPH18A112AA | 17200 | 20200 | 13700 | 21 | 11
206425189 | American Standard / Mitsubishi Electric | NAXSPH06B112A* | NAXWPH06A112AA | 6000 | 8700 | 5900 | 33.1 | 13.5
206425190 | American Standard / Mitsubishi Electric | NAXSPH09B112A* | NAXWPH09A112AA | 9000 | 10900 | 6700 | 30.5 | 13.5
206425191 | American Standard / Mitsubishi Electric | NAXSPH12B112A* | NAXWPH12A112AA | 12000 | 13600 | 8100 | 26.1 | 12.5
206425192 | American Standard / Mitsubishi Electric | NAXSPH15B112A* | NAXWPH15A112AA | 15000 | 18000 | 11000 | 22 | 12
206425193 | American Standard / Mitsubishi Electric | NAXSPH18B112A* | NAXWPH18A112AA | 17200 | 20200 | 13700 | 21 | 12
206425194 | Trane / Mitsubishi Electric | NTXSPB06B112A* | NTXWPH06A112AA | 6000 | 8700 | 5900 | 33.1 | 12.5
206425195 | Trane / Mitsubishi Electric | NTXSPB18B112A* | NTXWPH18A112AA | 17200 | 20200 | 13700 | 21 | 11
206425196 | Trane / Mitsubishi Electric | NTXSPH06B112A* | NTXWPH06A112AA | 6000 | 8700 | 5900 | 33.1 | 13.5
206425197 | Trane / Mitsubishi Electric | NTXSPH09B112A* | NTXWPH09A112AA | 9000 | 10900 | 6700 | 30.5 | 13.5
206425198 | Trane / Mitsubishi Electric | NTXSPH12B112A* | NTXWPH12A112AA | 12000 | 13600 | 8100 | 26.1 | 12.5
206425199 | Trane / Mitsubishi Electric | NTXSPH15B112A* | NTXWPH15A112AA | 15000 | 18000 | 11000 | 22 | 12
206425200 | Trane / Mitsubishi Electric | NTXSPH18B112A* | NTXWPH18A112AA | 17200 | 20200 | 13700 | 21 | 12
206425201 | American Standard / Mitsubishi Electric | NAXSPB09B112A* | NAXWPH09A112AA | 9000 | 10900 | 6700 | 30.5 | 12.5
206425202 | American Standard / Mitsubishi Electric | NAXSPB12B112A* | NAXWPH12A112AA | 12000 | 13600 | 8100 | 26.1 | 11.5
7826828 | AIR-CON | ASKCI4H4R42 | ASKEC4H4R42 | 39500 | 44000 | 24400 | 16 | 9
7826829 | AIR-CON | ASKCI4H4R42 | ASKEL4H4R42 | 39500 | 44000 | 24800 | 16 | 9
7826830 | AIR-CON | ASKCI4H4R48 | ASKEK4H4R48 | 48000 | 54500 | 30600 | 16 | 9
7826831 | AIR-CON | ASKCI4H4R48 | ASKEK4H4R48W | 48000 | 54500 | 30600 | 16 | 9
7826832 | AIR-CON | ASKCI4H4R48 | ASKEC4H4R48 | 48000 | 54500 | 27600 | 16 | 9
7826833 | AIR-CON | ASKCI4H4R48 | ASKEL4H4R48 | 48000 | 54500 | 28600 | 16 | 9
7845625 | LG | LGU121HSV2 | LGN121HSV2 | 11200 | 13300 | 8700 | 20 | 11
7845626 | LG | LGU181HSV2 | LGN181HSV2 | 18200 | 22000 | 13500 | 20.5 | 9.7
7845627 | LG | LGU241HSV2 | LGN241HSV2 | 22000 | 27600 | 18000 | 20 | 10
7849625 | LG | LAU120HYV1 | LAN120HYV1 | 11000 | 12000 | 7100 | 25.5 | 12
202196756 | SAMSUNG | AJ036JCJ5CH |  | 36000 | 40000 | 22400 | 18.5 | 9.5
202196756 | SAMSUNG | AJ036JCJ5CH |  | 34000 | 40000 | 21400 | 16.5 | 9
202196707 | SAMSUNG | AJ024JCJ3CH |  | 22000 | 25000 | 13500 | 18 | 9
202196707 | SAMSUNG | AJ024JCJ3CH |  | 22000 | 25000 | 13000 | 16 | 8.7
202196706 | SAMSUNG | AJ020JCJ2CH |  | 17000 | 22000 | 11500 | 18.5 | 9
202196706 | SAMSUNG | AJ020JCJ2CH |  | 17000 | 22000 | 11500 | 17 | 8.7
7937663 | FUJITSU | AOU18RLB | ASU18RLB | 18000 | 18000 | 11500 | 19 | 10.6
7940753 | FUJITSU | AOU24RLB | ASU24RLB | 24000 | 24000 | 15300 | 18 | 10.6
206143035 | Hitachi | RAC-EH09WHLAB | RAS-EH09PHLAB | 9000 | 11000 | 7000 | 19 | 11
206143036 | Hitachi | RAC-EH09WHLAE | RAS-EH09RHLAE | 9000 | 10500 | 6700 | 19 | 11
202196709 | SAMSUNG | AJ024MCS4CH |  | 25000 | 25000 | 15000 | 16 | 9.5
10298956 | EMERSON QUIET KOOL | HP-25EACH09R2O | HP-25EACH09R2I | 9000 | 10900 | 6900 | 25 | 11.2
10298957 | EMERSON QUIET KOOL | HP-22EACH12R2O | HP-22EACH12R2I | 12000 | 12000 | 7800 | 22.5 | 12
10298958 | EMERSON QUIET KOOL | HP-20EACH18R2O | HP-20EACH18R2I | 17000 | 18000 | 10800 | 20 | 10.3
10298959 | EMERSON QUIET KOOL | HP-20EACH24R2O | HP-20EACH24R2I | 24000 | 24000 | 15400 | 20.5 | 11.5
10300061 | GOODMAN | MST273E21MCAA |  | 27000 | 28000 | 16800 | 22 | 9.8
10300062 | GOODMAN | MST183E21MCAA |  | 17000 | 18000 | 11800 | 21.3 | 10
10300063 | GOODMAN | MST363E21MCAA |  | 36000 | 36000 | 25400 | 22.5 | 10.3
10304806 | MCQUAY | MQIM-1640182-HCU216A |  | 18000 | 19000 | 9600 | 16 | 8.2
10304807 | MCQUAY | MQIM-1640243-HCU216A |  | 26000 | 29000 | 17000 | 16 | 8.2
10304808 | MCQUAY | MQIM-1640304-HCU216A |  | 29000 | 30400 | 16500 | 16 | 8.2
10304809 | MCQUAY | MQIM-1640364-HCU216A |  | 34000 | 35800 | 22000 | 16 | 8.2
10304810 | MCQUAY | MQIM-1640425-HCU216A |  | 40000 | 44500 | 24800 | 16 | 8.2
10305073 | BOREAL | SOL12HPL1OB | SOL12HPL1IB | 12000 | 13000 | 7600 | 16 | 9
10305075 | BOREAL | EQX36HPJ1OB | EQX36HPJ1IB | 33600 | 34600 | 20200 | 18 | 9
10305523 | BOREAL | SOL09HPJ1OB | SOL09HPJ1IB | 9000 | 9500 | 5600 | 16 | 9
206400650 | BRYANT | 38MARBQ18AA3 | 619PEQ018BBMA | 17000 | 18000 | 10900 | 20.5 | 11
206400651 | BRYANT | 38MARBQ24AA3 | 619PEQ024BBMA | 24000 | 26000 | 19400 | 21 | 12
206400652 | BRYANT | 38MARBQ30AA3 | 619PEQ030BBMA | 30000 | 30000 | 19600 | 19 | 9
206400653 | BRYANT | 38MARBQ36AA3 | 619PEQ036BBMA | 34000 | 37200 | 21600 | 16 | 8.5
206400654 | PAYNE | 38MARBQ09AA3 | DHMSHAQ09XA3 | 9000 | 11500 | 7100 | 26.3 | 12.5
206400655 | PAYNE | 38MARBQ12AA3 | DHMSHAQ12XA3 | 12000 | 12000 | 7500 | 24.5 | 12.5
206400656 | PAYNE | 38MARBQ18AA3 | DHMSHAQ18XA3 | 17000 | 18000 | 10900 | 20.5 | 11
206400657 | PAYNE | 38MARBQ24AA3 | DHMSHAQ24XA3 | 24000 | 26000 | 19400 | 21 | 12
206400658 | PAYNE | 38MARBQ30AA3 | DHMSHAQ30XA3 | 30000 | 30000 | 19600 | 19 | 9
206400659 | PAYNE | 38MARBQ36AA3 | DHMSHAQ36XA3 | 34000 | 37200 | 21600 | 16 | 8.5
206400660 | MIDEA | 38MARBQ09AA3 | DHMSHAQ09XA3 | 9000 | 11500 | 7100 | 26.3 | 12.5
206400661 | MIDEA | 38MARBQ12AA3 | DHMSHAQ12XA3 | 12000 | 12000 | 7500 | 24.5 | 12.5
206400662 | MIDEA | 38MARBQ18AA3 | DHMSHAQ18XA3 | 17000 | 18000 | 10900 | 20.5 | 11
206400663 | MIDEA | 38MARBQ24AA3 | DHMSHAQ24XA3 | 24000 | 26000 | 19400 | 21 | 12
206400664 | MIDEA | 38MARBQ30AA3 | DHMSHAQ30XA3 | 30000 | 30000 | 19600 | 19 | 9
10324136 | HISENSE | AS-18UR3SXA | AS-18UR3SXADG | 18000 | 20000 | 11600 | 17.6 | 10.1
10324137 | HISENSE | AS-18UR3SXA | AS-18UR3SXATQ | 18000 | 20000 | 11600 | 17.6 | 10.1
10324138 | HISENSE | AS-18UR3SXA | AS-18UR3SXATR | 18000 | 20000 | 11600 | 17.6 | 10.1
206401426 | Trane / Mitsubishi Electric | NTXSPB06A112A* | NTXWPH06B112AA | 6000 | 8700 | 5900 | 33.1 | 12.5
206401427 | Trane / Mitsubishi Electric | NTXSPH09A112A* | NTXWPH09B112AA | 9000 | 10900 | 6700 | 30.5 | 13.5
206401428 | Trane / Mitsubishi Electric | NTXSPH12A112A* | NTXWPH12B112AA | 12000 | 13600 | 8100 | 26.1 | 12.5
206401429 | Trane / Mitsubishi Electric | NTXSPH15A112A* | NTXWPH15B112AA | 15000 | 18000 | 11000 | 22 | 12
206401430 | Trane / Mitsubishi Electric | NTXSPH18A112A* | NTXWPH18B112AA | 17200 | 20200 | 13700 | 21 | 12
206401431 | Trane / Mitsubishi Electric | NTXSPB18A112A* | NTXWPH18B112AA | 17200 | 20200 | 13700 | 21 | 11
206401439 | MOOVAIR | DM18HOS25230E3A | DM18HIW23230E3 | 17000 | 18000 | 10900 | 20.5 | 11
206401440 | MOOVAIR | DM18HOS25230E3A | DM18HIDU230X5 | 16500 | 19000 | 12700 | 19.6 | 11
206401441 | MOOVAIR | DM18HOS25230E3A | DM18HICU230X5 | 16000 | 18000 | 11000 | 20 | 10.3
206401442 | MOOVAIR | DM24HOS25230E3A | DM24HIW23230E3 | 24000 | 26000 | 19400 | 21 | 12
10338153 | KINGHOME | KW30HQ2B4DO | KW30HQ2B4DI | 28000 | 28400 | 19200 | 18 | 9
10338154 | GREE | GUHD42ND3F1O | GFH42D3F3I | 41000 | 47000 | 28600 | 16 | 9
10338155 | KINGHOME | KU21-ODU42-3 | KU21-CDU42-3 | 39500 | 44000 | 24800 | 16 | 9
10338156 | KINGHOME | KW36HQ2B4DO | KW36HQ2B4DI | 33600 | 34600 | 20200 | 18 | 9
10338165 | KINGHOME | KU21-ODU24-3 | KU21-CDU24-3 | 23800 | 27200 | 16700 | 16 | 10
10338834 | KINGHOME | KW09HUCA4DO | KW09HUCA4DI | 9000 | 9000 | 5500 | 30.5 | 10.5
10338836 | KINGHOME | KW18HUCA4DO | KW18HUCA4DI | 18000 | 19000 | 12700 | 21 | 10.5
10339674 | KINGHOME | KM18H4O |  | 18000 | 19000 | 12800 | 22 | 11
205967946 | CARRIER | 38MVRAQ18AA3 | DHMVHAQ18XA3 | 17000 | 18000 | 11000 | 16.8 | 9.7
205967947 | CARRIER | 38MVRAQ24AA3 | DHMVHAQ24XA3 | 24000 | 24000 | 14400 | 16.5 | 9.5
205967948 | BRYANT | 38MVRAQ09AA1 | DHMVHAQ09XA1 | 9000 | 9800 | 5500 | 16.5 | 9.8
205967949 | BRYANT | 38MVRAQ12AA1 | DHMVHAQ12XA1 | 12000 | 12000 | 6500 | 16.5 | 9.4
205967950 | BRYANT | 38MVRAQ09AA3 | DHMVHAQ09XA3 | 9000 | 10000 | 6100 | 16.5 | 9.4
205967951 | BRYANT | 38MVRAQ12AA3 | DHMVHAQ12XA3 | 12000 | 12000 | 6500 | 16.8 | 9.4
205967952 | BRYANT | 38MVRAQ18AA3 | DHMVHAQ18XA3 | 17000 | 18000 | 11000 | 16.8 | 9.7
205967953 | BRYANT | 38MVRAQ24AA3 | DHMVHAQ24XA3 | 24000 | 24000 | 14400 | 16.5 | 9.5
205967954 | PAYNE | 38MVRAQ09AA1 | DHMVHAQ09XA1 | 9000 | 9800 | 5500 | 16.5 | 9.8
205967955 | PAYNE | 38MVRAQ12AA1 | DHMVHAQ12XA1 | 12000 | 12000 | 6500 | 16.5 | 9.4
205967956 | PAYNE | 38MVRAQ09AA3 | DHMVHAQ09XA3 | 9000 | 10000 | 6100 | 16.5 | 9.4
205967957 | PAYNE | 38MVRAQ12AA3 | DHMVHAQ12XA3 | 12000 | 12000 | 6500 | 16.8 | 9.4
205967958 | PAYNE | 38MVRAQ18AA3 | DHMVHAQ18XA3 | 17000 | 18000 | 11000 | 16.8 | 9.7
205967959 | PAYNE | 38MVRAQ24AA3 | DHMVHAQ24XA3 | 24000 | 24000 | 14400 | 16.5 | 9.5
205967960 | Weathermaker | 38MVRAQ09AA1 | DHMVHAQ09XA1 | 9000 | 9800 | 5500 | 16.5 | 9.8
205967961 | Weathermaker | 38MVRAQ12AA1 | DHMVHAQ12XA1 | 12000 | 12000 | 6500 | 16.5 | 9.4
205967962 | Weathermaker | 38MVRAQ09AA3 | DHMVHAQ09XA3 | 9000 | 10000 | 6100 | 16.5 | 9.4
205967963 | Weathermaker | 38MVRAQ12AA3 | DHMVHAQ12XA3 | 12000 | 12000 | 6500 | 16.8 | 9.4
206579764 | NORTEK | GXH42(12.3)FMK4DH1 |  | 39500 | 46500 | 28000 | 14.7 | 9.6
206579764 | NORTEK | GXH42(12.3)FMK4DH1 |  | 39000 | 45500 | 28400 | 17.85 | 9.9
206579767 | MAMMOTH | GXH18(5.3)FMK4DH1 |  | 18000 | 19000 | 12800 | 22 | 11
206579767 | MAMMOTH | GXH18(5.3)FMK4DH1 |  | 18000 | 19000 | 11400 | 16 | 8.5
206579767 | MAMMOTH | GXH18(5.3)FMK4DH1 |  | 18000 | 19000 | 12100 | 19 | 9.75
206579770 | MAMMOTH | GXH24(7.0)FMK4DH1 |  | 24000 | 26000 | 16600 | 21 | 11
206579770 | MAMMOTH | GXH24(7.0)FMK4DH1 |  | 24000 | 26000 | 14800 | 16 | 8.5
206579770 | MAMMOTH | GXH24(7.0)FMK4DH1 |  | 24000 | 26000 | 15700 | 18.5 | 9.75
206579773 | MAMMOTH | GXH30(8.8)FMK4DH1 |  | 28400 | 30000 | 18000 | 21 | 11.5
206579773 | MAMMOTH | GXH30(8.8)FMK4DH1 |  | 28400 | 30000 | 16200 | 16 | 8.5
206579773 | MAMMOTH | GXH30(8.8)FMK4DH1 |  | 28400 | 30000 | 17100 | 18.5 | 10
206579776 | MAMMOTH | GXH36(10.6)FMK4DH1 |  | 34000 | 42500 | 20000 | 21 | 11.5
206579776 | MAMMOTH | GXH36(10.6)FMK4DH1 |  | 34000 | 42500 | 10000 | 16 | 8.5
206579776 | MAMMOTH | GXH36(10.6)FMK4DH1 |  | 34000 | 42500 | 15000 | 18.5 | 10
206579779 | MAMMOTH | GXH42(12.3)FMK4DH1 |  | 39000 | 45000 | 29000 | 21 | 10.2
206579779 | MAMMOTH | GXH42(12.3)FMK4DH1 |  | 39500 | 46500 | 28000 | 14.7 | 9.6
206579779 | MAMMOTH | GXH42(12.3)FMK4DH1 |  | 39000 | 45500 | 28400 | 17.85 | 9.9
206579782 | REZNOR | GXH18(5.3)FMK4DH1 |  | 18000 | 19000 | 12800 | 22 | 11
10277684 | BOREAL | EQX09HPJ1OB | EQX09HPJ1IB | 9000 | 11000 | 7300 | 23 | 10.5
10277685 | BOREAL | EQX12HPJ1OB | EQX12HPJ1IB | 12000 | 13000 | 7700 | 22 | 11
10277686 | BOREAL | EQX18HPJ1OB | EQX18HPJ1IB | 18000 | 19800 | 12400 | 20 | 10.5
10277687 | BOREAL | EQX24HPJ1OB | EQX24HPJ1IB | 22000 | 23000 | 14600 | 20 | 10
10277688 | BOREAL | EQX30HPJ1OB | EQX30HPJ1IB | 28000 | 28400 | 19200 | 18 | 9
10277689 | DANBY | DAS090BAHWDB-O | DAS090BAHWDB-I | 9000 | 9800 | 6400 | 22.8 | 10.5
10277690 | DANBY | DAS180BAHWDB-O | DAS180BAHWDB-I | 18000 | 18000 | 10400 | 21 | 10
10277691 | DANBY | DAS240BAHWDB-O | DAS240BAHWDB-I | 24000 | 25000 | 15300 | 20.5 | 10
10277939 | MANUFLOW | AS-12UR3SVEDJ(O) | AS-12UR3SVEDJ(I) | 12000 | 13000 | 7500 | 16.7 | 9
10277940 | ZEPHYR | ZE-12CA17EXT | ZE-12CA17INT | 12000 | 13000 | 7500 | 16.7 | 9
10277941 | MANUFLOW | AS-09UR3SVDDJ(O) | AS-09UR3SVDDJ(I) | 9000 | 10000 | 4500 | 16.3 | 9.1
10277942 | MANUFLOW | AS-09UR3SVEDJ(O) | AS-09UR3SVEDJ(I) | 9000 | 9500 | 5000 | 21.5 | 10.5
10277943 | MANUFLOW | AS-12UR3SXEDJ(O) | AS-12UR3SXEDJ(I) | 12000 | 13000 | 7500 | 20.5 | 10.8
205138206 | MAESTRO | MA-12CA22EXT | MA-12CA22INT | 12000 | 13000 | 7500 | 20.5 | 10.8
10277945 | MANUFLOW | AS-18UR3SBBDJ(O) | AS-18UR3SBBDJ(I) | 18000 | 19000 | 11600 | 23.3 | 11.6
205138207 | MAESTRO | MA-18CA22EXT | MA-18CA22INT | 18000 | 19000 | 11600 | 23.3 | 11.6
205138208 | ZEPHYR | ZE-18CA17EXT | ZE-18CA17INT | 18000 | 20000 | 11600 | 17.6 | 10.1
10277948 | MANUFLOW | AS-18UR3SXADJ(O) | AS-18UR3SXADJ(I) | 18000 | 20000 | 11600 | 17.6 | 10.1
206422404 | Comfor Matic | AWGTC24-H2 | AWGTE24-H2 | 22000 | 24000 | 15000 | 19 | 10
206422405 | Comfor Matic | AWGTC12-H1 | AWGTE12-H1 | 12000 | 13000 | 7200 | 20.5 | 9
206422406 | AIR MAX | AWGTC09-H2 | AWGTE09-H2 | 9000 | 10000 | 6200 | 21 | 9
206422407 | AIR MAX | AWGTC12-H2 | AWGTE12-H2 | 12000 | 13000 | 6800 | 20 | 9.1
206422408 | AIR MAX | AWGTC18-H2 | AWGTE18-H2 | 18000 | 18000 | 10600 | 19 | 9.8
206422409 | AIR MAX | AWGTC24-H2 | AWGTE24-H2 | 22000 | 24000 | 15000 | 19 | 10
206422410 | AIR MAX | AWGTC12-H1 | AWGTE12-H1 | 12000 | 13000 | 7200 | 20.5 | 9
206422436 | Convectair | 8090-O | 8090-I | 9000 | 11500 | 7100 | 26.3 | 12.5
206422437 | Convectair | 8120-O | 8120-I | 12000 | 12000 | 7500 | 24.5 | 12.5
206422438 | Convectair | 8180-O | 8180-I | 17000 | 18000 | 10900 | 20.5 | 11
206422439 | Convectair | 8240-O | 8240-I | 24000 | 26000 | 19400 | 21 | 12
206422454 | Mitsubishi Electric | MUZ-GS30NA-U1 | MSZ-GS30NA-U1 | 30600 | 32600 | 21000 | 18.1 | 9.6
206422455 | Mitsubishi Electric | MUZ-GS36NA-U1 | MSZ-GS36NA-U1 | 33200 | 35200 | 22400 | 16.2 | 10
206422456 | Mitsubishi Electric | MUZ-GS30NAH-U1 | MSZ-GS30NA-U1 | 30600 | 32600 | 21000 | 18.1 | 9.4
10347133 | GREE | VIR12HP115V1BO | VIR12HP115V1AH | 12000 | 12200 | 6800 | 22 | 11
10347135 | GREE | VIR09HP230V1BO | VIR09HP230V1AH | 9000 | 11000 | 6800 | 23 | 11
10347137 | GREE | VIR24HP230V1BO | VIR24HP230V1AH | 22000 | 23000 | 14600 | 20 | 10
10347139 | MCQUAY | MQIS-184036-HCU216A | MQIS-184036-HWF216A | 33600 | 34600 | 20200 | 18 | 9
206425203 | American Standard / Mitsubishi Electric | NAXSPB15B112A* | NAXWPH15A112AA | 15000 | 18000 | 11000 | 22 | 11
206425204 | Trane / Mitsubishi Electric | NTXSPB09B112A* | NTXWPH09A112AA | 9000 | 10900 | 6700 | 30.5 | 12.5
206425205 | Trane / Mitsubishi Electric | NTXSPB12B112A* | NTXWPH12A112AA | 12000 | 13600 | 8100 | 26.1 | 11.5
206425206 | Trane / Mitsubishi Electric | NTXSPB15B112A* | NTXWPH15A112AA | 15000 | 18000 | 11000 | 22 | 11
206425211 | AUX | ASW-H12C4A2/*R1DI-C5 | ASW-H12U2/*R1DI-US | 12000 | 12300 | 9700 | 21 | 11
206425212 | AUX | ASW-H12C5A3/*R1DI-C0 | ASW-H12U3/*R1DI-US | 12000 | 12500 | 7500 | 17 | 9
206428584 | ACD | MUD18KCH23S-O |  | 18000 | 21000 | 17000 | 23 | 10.5
206428585 | ACD | MUD24KCH23S-O |  | 22000 | 26000 | 17900 | 23 | 10.5
206428586 | ACD | MUD36KCH23S-O |  | 36000 | 36000 | 29000 | 23 | 10
206428587 | ACD | MUD42KCH23S-O |  | 42000 | 42000 | 30000 | 23 | 10
206428591 | Perfect Aire | 3PAMSHHQC18-MZO2 |  | 18000 | 18000 | 12200 | 22 | 11
206428592 | Perfect Aire | 3PAMSHHQC24-MZO3 |  | 24000 | 24000 | 15400 | 22 | 11
206428681 | KANIONco | KWSM-36IR410AHS16 | KWSM-36IR410AHS16 | 36000 | 36000 | 21400 | 16 | 10
206428682 | KANIONco | KWSM-30IR410AHS18 | KWSM-30IR410AHS18 | 30000 | 30000 | 19000 | 18 | 9.6
10445111 | LG | LMU360HHV |  | 34000 | 40000 | 27000 | 17.5 | 10.5
10443483 | INNOVAIR | TIN414H2V33(O) | TIN414H2V33(I) | 12000 | 11800 | 6800 | 17.5 | 9
10443484 | INNOVAIR | TIN414H1V33(O) | TIN414H1V33(I) | 12000 | 12000 | 7500 | 17.2 | 9
10443485 | INNOVAIR | TIN520H2V33(O) | TIN520H2V33(I) | 18000 | 18000 | 12200 | 17.7 | 9.8
206396136 | TEMPSTAR | DLCSRBH09AAK | DLFSHAH09XAK | 9000 | 12000 | 7000 | 22 | 9.5
206396137 | TEMPSTAR | DLCSRAH09AAK | DLFSHBH09XAK | 9000 | 12000 | 7000 | 22 | 9.5
206396138 | TEMPSTAR | DLCSRBH12AAK | DLFSHAH12XAK | 12000 | 12000 | 7500 | 21 | 10
206396139 | TEMPSTAR | DLCSRAH12AAK | DLFSHBH12XAK | 12000 | 12000 | 7500 | 21 | 10
206396140 | TEMPSTAR | DLCSRBH18AAK | DLFSHAH18XAK | 18000 | 19000 | 12000 | 20 | 9.5
206396141 | TEMPSTAR | DLCSRAH18AAK | DLFSHBH18XAK | 18000 | 19000 | 12000 | 20 | 9.5
10509454 | AC PRO.COM | GMV-60WL/A-T(U) |  | 60000 | 64000 | 34400 | 18 | 8.2
10509454 | AC PRO.COM | GMV-60WL/A-T(U) |  | 60000 | 64000 | 39500 | 17 | 8.2
10509456 | AC PRO.COM | GMV-36WL/B-T(U) |  | 36000 | 45000 | 29400 | 20.5 | 11.7
10509456 | AC PRO.COM | GMV-36WL/B-T(U) |  | 36000 | 45000 | 29400 | 16.5 | 10.3
10509458 | AC PRO.COM | GMV-48WL/B-T(U) |  | 48000 | 54000 | 38000 | 20 | 11
10509458 | AC PRO.COM | GMV-48WL/B-T(U) |  | 48000 | 54000 | 38000 | 16.5 | 10.2
10509460 | AC PRO.COM | GMV-HY36WLT/A-T(U) |  | 36000 | 45000 | 30000 | 18 | 11
10509460 | AC PRO.COM | GMV-HY36WLT/A-T(U) |  | 36000 | 45000 | 30000 | 16 | 10
10509462 | AC PRO.COM | GMV-HY48WLT/A-T(U) |  | 48000 | 54000 | 35000 | 18 | 11
10509462 | AC PRO.COM | GMV-HY48WLT/A-T(U) |  | 48000 | 54000 | 35000 | 16 | 10
10509464 | AC PRO.COM | GMV-36WL/A-T(U) |  | 37200 | 41500 | 24000 | 18 | 9
10509465 | YORK BY JOHNSON CONTROLS | DHP36CSB21S | DHP36NWB21S | 33600 | 34600 | 20200 | 18 | 9
7941718 | FUJITSU | AOU30RLXB | ASU30RLXB | 30000 | 30000 | 20400 | 16.5 | 9
9967099 | YONAN | YBO-30HRN1 |  | 27000 | 28000 | 16800 | 22 | 9.8
9967100 | YONAN | YBO-36HRN1 |  | 36000 | 36000 | 25400 | 22.5 | 10.3
9967101 | YONAN | YBO-48HRN1 |  | 48000 | 48000 | 30800 | 21.5 | 10.4
9967421 | GREE | GWH12QC-D3DNA5K/O | GWH12QC-D3DN***/I | 12000 | 13000 | 7500 | 18 | 9
9968487 | LENNOX | LI012HO-180V432 | LI012HI-180V432 | 12000 | 13000 | 7500 | 18 | 9
9968488 | LENNOX | LI012HO-180P432 | LI012HI-180P432 | 12000 | 13000 | 7500 | 18 | 9
9989564 | KERR | A-KMH18SU-1 | B-KMH18SU-1 | 16000 | 17000 | 10800 | 22.5 | 11
9993628 | TK'S | YSF-09HRFN1(O) | YSF-09HRFN1(I) | 9000 | 9800 | 6400 | 22.8 | 10.5
9993629 | TK'S | YSF-12HRFN1(O) | YSF-12HRFN1(I) | 12000 | 12000 | 7200 | 21.5 | 9.8
9993630 | TK'S | YSF-18HRFN1(O) | YSF-18HRFN1(I) | 18000 | 18000 | 10400 | 21 | 10
9993631 | TK'S | YSF-24HRFN1(O) | YSF-24HRFN1(I) | 24000 | 25000 | 15300 | 20.5 | 10
9993638 | TK'S | Y2OD-18HFN1 |  | 17000 | 18000 | 11800 | 21.3 | 10
9993639 | TK'S | Y2OD-30HFN1 |  | 27000 | 28000 | 16800 | 22 | 9.8
9993644 | TK'S | Y2OD-36HFN1 |  | 36000 | 36000 | 25400 | 22.5 | 10.3
9993645 | TK'S | Y2OD-48HFN1 |  | 48000 | 48000 | 30800 | 21.5 | 10.4
10012425 | KLIMAIRE | KSIR036-H216 | KFUF036-H2G1 | 36000 | 38000 | 25400 | 16 | 10
10012426 | KLIMAIRE | KSIR036-H218 | KFUF036-H2G1 | 36000 | 38000 | 25400 | 16 | 10
10339674 | KINGHOME | KM18H4O |  | 18000 | 19000 | 11400 | 16 | 8.5
10339674 | KINGHOME | KM18H4O |  | 18000 | 19000 | 12100 | 19 | 9.75
10339781 | KINGHOME | KM24H4O |  | 24000 | 26000 | 16600 | 21 | 11
10339781 | KINGHOME | KM24H4O |  | 24000 | 26000 | 14800 | 16 | 8.5
10339781 | KINGHOME | KM24H4O |  | 24000 | 26000 | 15700 | 18.5 | 9.75
10340478 | KINGHOME | KM30H4O |  | 28400 | 30000 | 18000 | 21 | 11.5
10340479 | DAIKIN | RXTQ36TAVJ9 |  | 34200 | 37000 | 23600 | 18 | 10.3
10340478 | KINGHOME | KM30H4O |  | 28400 | 30000 | 16200 | 16 | 8.5
10340479 | DAIKIN | RXTQ36TAVJ9 |  | 34200 | 37000 | 22000 | 16 | 9
10340479 | DAIKIN | RXTQ36TAVJ9 |  | 34200 | 37000 | 22800 | 17 | 9.65
10340478 | KINGHOME | KM30H4O |  | 28400 | 30000 | 17100 | 18.5 | 10
10340485 | KINGHOME | KM36H4O |  | 34000 | 42500 | 20000 | 21 | 11.5
10340485 | KINGHOME | KM36H4O |  | 34000 | 42500 | 10000 | 16 | 8.5
10340485 | KINGHOME | KM36H4O |  | 34000 | 42500 | 15000 | 18.5 | 10
10340613 | KINGHOME | KM42H4O |  | 39000 | 45000 | 29000 | 21 | 10.2
10340613 | KINGHOME | KM42H4O |  | 39500 | 46500 | 28000 | 14.7 | 9.6
10340613 | KINGHOME | KM42H4O |  | 39000 | 45500 | 28400 | 17.85 | 9.9
10340616 | KINGHOME | KM48H4O |  | 48500 | 54500 | 32600 | 15.5 | 8.2
10324139 | HISENSE | AS-18UR3SXA | AS-18UR3SXATF | 18000 | 20000 | 11600 | 17.6 | 10.1
10324962 | KINGHOME | KW09HQ1B8AO | KW09HQ1B8AI | 9000 | 9600 | 5400 | 16 | 9
10324963 | KINGHOME | KW12HQ1B8AO | KW12HQ1B8AI | 12000 | 13000 | 7600 | 16 | 9
10324980 | KINGHOME | KW09HQ3B8AO | KW09HQ3B8AI | 9000 | 9500 | 5400 | 18 | 9
10325015 | KINGHOME | KW12HQ3B8AO | KW12HQ3B8AI | 12000 | 13000 | 7500 | 18 | 9
10325025 | KINGHOME | KW09HQ1B8DO | KW09HQ1B8DI | 9000 | 9500 | 5600 | 16 | 9
10327027 | DIAMONDAIR | D2009SHO | DF2009CI | 9000 | 10000 | 6700 | 20 | 10.8
10327028 | KINGHOME | KW12HQ1B8DO | KW12HQ1B8DI | 12000 | 13000 | 7700 | 16 | 9
10327029 | DIAMONDAIR | D2012SHO | DF2012CI | 12000 | 12000 | 8700 | 19.5 | 10.6
10327030 | DIAMONDAIR | D2018SHO | DF2018CI | 16000 | 18000 | 12000 | 20 | 10.5
10327031 | DIAMONDAIR | D2024SHO | DF2024CI | 24000 | 24000 | 16200 | 20 | 11.5
10327032 | KINGHOME | KW09HQ3B8DO | KW09HQ3B8DI | 9000 | 9500 | 5800 | 18 | 9
10327033 | TGM | MMCUT18AS2 |  | 17000 | 18000 | 11800 | 21.3 | 10
10327034 | CLASSIC | MMCUC18AS2 |  | 17000 | 18000 | 11800 | 21.3 | 10
10327037 | KINGHOME | KW18HQ1B8DO | KW18HQ1B8DI | 18000 | 19000 | 12000 | 16 | 9
10327038 | TGM | MMCUT27AS3 |  | 27000 | 28000 | 16800 | 22 | 9.8
10327039 | CLASSIC | MMCUC27AS3 |  | 27000 | 28000 | 16800 | 22 | 9.8
10327042 | TGM | MMCUT36AS4 |  | 36000 | 36000 | 25400 | 22.5 | 10.3
205967964 | Weathermaker | 38MVRAQ18AA3 | DHMVHAQ18XA3 | 17000 | 18000 | 11000 | 16.8 | 9.7
205967965 | Weathermaker | 38MVRAQ24AA3 | DHMVHAQ24XA3 | 24000 | 24000 | 14400 | 16.5 | 9.5
205967966 | ARCOAIRE | DLCVRAH09AAJ | DLFVHAH09XAJ | 9000 | 9800 | 5500 | 16.5 | 9.8
205967967 | ARCOAIRE | DLCVRAH12AAJ | DLFVHAH12XAJ | 12000 | 12000 | 6500 | 16.5 | 9.4
205967968 | ARCOAIRE | DLCVRAH09AAK | DLFVHAH09XAK | 9000 | 10000 | 6100 | 16.5 | 9.4
205967969 | ARCOAIRE | DLCVRAH12AAK | DLFVHAH12XAK | 12000 | 12000 | 6500 | 16.8 | 9.4
205967970 | ARCOAIRE | DLCVRAH18AAK | DLFVHAH18XAK | 17000 | 18000 | 11000 | 16.8 | 9.7
205967971 | ARCOAIRE | DLCVRAH24AAK | DLFVHAH24XAK | 24000 | 24000 | 14400 | 16.5 | 9.5
205967972 | COMFORTMAKER | DLCVRAH09AAJ | DLFVHAH09XAJ | 9000 | 9800 | 5500 | 16.5 | 9.8
205967973 | COMFORTMAKER | DLCVRAH12AAJ | DLFVHAH12XAJ | 12000 | 12000 | 6500 | 16.5 | 9.4
10056170 | LENNOX | MPB009S4S-1P | MWMA009S4-2P | 9000 | 9800 | 5800 | 23.5 | 10.8
203449483 | MIRAGE | OVMH481A |  | 48500 | 49000 | 31800 | 21.45 | 10.85
205746736 | KANIONco | KWSM-09IR410AHS25 | KWSM-09IR410AHS25 | 9000 | 10900 | 6900 | 25 | 11.2
205746737 | KANIONco | KWSM-12IR410AHS25 | KWSM-12IR410AHS25 | 12000 | 12000 | 7800 | 22.5 | 12
205746738 | KANIONco | KWSM-18IR410AHS25 | KWSM-18IR410AHS25 | 17000 | 18000 | 10800 | 20 | 10.3
205746739 | KANIONco | KWSM-24IR410AHS25 | KWSM-24IR410AHS25 | 24000 | 24000 | 15400 | 20.5 | 11.5
205572571 | MRCOOL | DIY-MULTI3-27HP230 |  | 27000 | 27000 | 15500 | 22 | 10.3
205572572 | MRCOOL | DIY-MULTI4-36HP230 |  | 36000 | 36000 | 21400 | 21.5 | 11
205572687 | FUJIECO | FES-09H1HP(O) | FES-09H1HP(I) | 9000 | 10000 | 5000 | 19.3 | 10.5
205572688 | FUJIECO | FES-12H1HP(O) | FES-12H1HP(I) | 12000 | 13200 | 7200 | 17.9 | 9.35
205572689 | FUJIECO | FES-18H2HP(O) | FES-18H2HP(I) | 18000 | 20000 | 11600 | 17.6 | 10.1
205572690 | FUJIECO | FES-24H2HP(O) | FES-24H2HP(I) | 24000 | 24400 | 13000 | 17.6 | 9.8
205572691 | FUJIECO | FES-36H2HP(O) | FES-36H2HP(I) | 36000 | 36000 | 18700 | 16.4 | 8.8
205234631 | TGM | GRHARC18AS | GWHARC18S | 18000 | 18000 | 10600 | 19 | 9.8
205234632 | CLASSIC | GRHARC24AS | GWHARC24S | 22000 | 24000 | 15000 | 19 | 10
205234633 | TGM | GRHART24AS | GWHART24S | 22000 | 24000 | 15000 | 19 | 10
205234686 | Manuflow | TSC-12HA1/I2XI20 | TSC-12HA1/I2XI20-I | 12000 | 12000 | 7000 | 20 | 10
205234687 | Manuflow | TSC-18HA2/I2XI19 | TSC-18HA2/I2XI19-I | 18000 | 19000 | 11600 | 19 | 10
205234688 | Manuflow | TSC-24HA2/I2XI18 | TSC-24HA2/I2XI18-I | 24000 | 24400 | 16200 | 18 | 10
205653645 | Perfect Aire | 3PAMSHQCO36 | 3PAMSHQCW36 | 33000 | 33400 | 17500 | 17.6 | 9.6
205662516 | AZUR | AZ-24HPA | AH-24 | 24000 | 24000 | 15300 | 18 | 10
205662517 | AZUR | AZ-36HPA | AH-36 | 36000 | 36000 | 25000 | 18 | 11
204717601 | DAIKIN | RXL18UMVJU* | FTX18UVJU | 18000 | 21600 | 14000 | 20.3 | 10.3
204717991 | DAIKIN | RXL18UMVJU* | FDMQ18RVJU | 17600 | 21600 | 14600 | 19.4 | 10.3
204717602 | DAIKIN | RXL24UMVJU* | FTX24UVJU | 21200 | 24000 | 15800 | 20 | 10.3
204718024 | DAIKIN | RXL24UMVJU* | FDMQ24RVJU | 21200 | 24000 | 16000 | 18.6 | 10
205663346 | DAIKIN | RX15RMVJU* | FFQ15Q2VJU | 14400 | 16200 | 10600 | 20.7 | 11
10244274 | DAIKIN | RX30NMVJU* | FTX30NVJU | 31400 | 34800 | 22400 | 17.5 | 9.3
10244275 | DAIKIN | RX36NMVJU* | FTX36NVJU | 34400 | 36000 | 22800 | 15.9 | 9.2
205663349 | DAIKIN | RXL15QMVJU* | FTX15NMVJU | 15000 | 18300 | 11500 | 20 | 12.5
205663350 | DAIKIN | RXL15QMVJU* | FVXS15NVJU | 15000 | 18000 | 11500 | 20 | 11.3
206361914 | AIRQUEST | DLCSRBH09AAK | DLFSHBH09XAK | 9000 | 12000 | 7400 | 25.5 | 12.5
206361915 | AIRQUEST | DLCSRBH12AAK | DLFSHBH12XAK | 12000 | 12000 | 7300 | 22 | 12.7
206361916 | AIRQUEST | DLCSRBH18AAK | DLFSHBH18XAK | 18000 | 18000 | 11100 | 21.5 | 11
201835814 | TEMPSTAR | DLCSRAH24AAK | DLFSDAH24XAK | 24000 | 24000 | 17400 | 21 | 12
201835815 | KENMORE | DLCSRAH24AAK | DLFSDAH24XAK | 24000 | 24000 | 17400 | 21 | 12
201835816 | TEMPSTAR | DLCSRAH24AAK | DLFSFAH24XAK | 24000 | 24000 | 17200 | 20 | 11.5
201835817 | KENMORE | DLCSRAH24AAK | DLFSFAH24XAK | 24000 | 24000 | 17200 | 20 | 11.5
201835818 | TEMPSTAR | DLCSRAH24AAK | DLFSCAH24XAK | 24000 | 24000 | 16200 | 20 | 11.5
201835819 | KENMORE | DLCSRAH24AAK | DLFSCAH24XAK | 24000 | 24000 | 16200 | 20 | 11.5
201835820 | TEMPSTAR | DLCLRAH36AAK | DLFLFAH36XAK | 36000 | 38000 | 25400 | 16 | 10
201835821 | KENMORE | DLCLRAH36AAK | DLFLFAH36XAK | 36000 | 38000 | 25400 | 16 | 10
201835822 | TEMPSTAR | DLCLRAH36AAK | DLFLCAH36XAK | 36000 | 38000 | 25200 | 17.5 | 10.5
201835823 | KENMORE | DLCLRAH36AAK | DLFLCAH36XAK | 36000 | 38000 | 25200 | 17.5 | 10.5
201835824 | TEMPSTAR | DLCSRAH18AAK | DLFSDAH18XAK | 16500 | 19000 | 12400 | 20 | 10.8
201835825 | KENMORE | DLCSRAH18AAK | DLFSDAH18XAK | 16500 | 19000 | 12400 | 20 | 10.8
201835826 | TEMPSTAR | DLCLRAH48AAK | DLFLFAH48XAK | 48000 | 50000 | 35000 | 17.8 | 11
201835827 | KENMORE | DLCLRAH48AAK | DLFLFAH48XAK | 48000 | 50000 | 35000 | 17.8 | 11
201835828 | TEMPSTAR | DLCLRAH48AAK | DLFLCAH48XAK | 48000 | 50000 | 35000 | 16.8 | 11
205300206 | NORTON AIR CONDITIONERS | OHP14-27-32-23 |  | 24000 | 24000 | 17400 | 22 | 10.15
205300209 | NORTON AIR CONDITIONERS | OHP14-36-42-23 |  | 30000 | 28000 | 17400 | 23.8 | 10
205300209 | NORTON AIR CONDITIONERS | OHP14-36-42-23 |  | 30000 | 30000 | 23000 | 21 | 10
205300209 | NORTON AIR CONDITIONERS | OHP14-36-42-23 |  | 30000 | 29000 | 20200 | 22.4 | 10
205962774 | NORTON AIR CONDITIONERS | OHP14-48-52-23 |  | 49000 | 50000 | 34000 | 20.5 | 11.5
205962774 | NORTON AIR CONDITIONERS | OHP14-48-52-23 |  | 48500 | 49000 | 31800 | 21.45 | 10.85
205301876 | COMFORTSTAR | CSCMA-APH036-6AB |  | 36000 | 40000 | 25000 | 17.2 | 8.9
205301876 | COMFORTSTAR | CSCMA-APH036-6AB |  | 36000 | 40000 | 25000 | 17.3 | 9.2
205301876 | COMFORTSTAR | CSCMA-APH036-6AB |  | 36000 | 40000 | 25000 | 17.25 | 9.05
205301879 | COMFORTSTAR | CSCMA-APH048-6AB |  | 47500 | 52500 | 34000 | 17 | 8.9
205301879 | COMFORTSTAR | CSCMA-APH048-6AB |  | 47500 | 52500 | 34000 | 17.2 | 9.7
205301879 | COMFORTSTAR | CSCMA-APH048-6AB |  | 47500 | 52500 | 34000 | 17.1 | 9.3
205301882 | COMFORTSTAR | CSCMA-APH060-6AB |  | 60000 | 66000 | 42000 | 17.2 | 9.9
205301882 | COMFORTSTAR | CSCMA-APH060-6AB |  | 60000 | 66000 | 42000 | 17 | 9.8
205301882 | COMFORTSTAR | CSCMA-APH060-6AB |  | 60000 | 66000 | 42000 | 17.1 | 9.85
205304085 | FRIEDRICH | FSHSR09A1A | FSHSW09A1A | 9000 | 9500 | 5400 | 18 | 9
205304086 | FRIEDRICH | FSHSR12A1A | FSHSW12A1A | 12000 | 13000 | 7500 | 18 | 9
205304087 | FRIEDRICH | FSHSR18A3A | FSHSW18A3A | 18000 | 19800 | 11300 | 18 | 9
205291856 | SAMSUNG | AJ020TXS3CH |  | 21000 | 22000 | 11700 | 16.75 | 9.75
205291857 | SAMSUNG | AJ024TXS4CH |  | 25000 | 25000 | 14800 | 17.5 | 9.75
205291858 | SAMSUNG | AJ030TXS4CH |  | 28400 | 28600 | 15600 | 18 | 10.4
205291859 | SAMSUNG | AJ036TXS4CH |  | 34000 | 35600 | 19500 | 19 | 9.8
205350625 | ACC AIR | TACC19S-09K-11V | TACC19S-09K-11V | 9000 | 10000 | 6300 | 19 | 10
205350626 | ACC AIR | TACC19S-12K-11V | TACC19S-12K-11V | 12000 | 12500 | 7000 | 19 | 9.5
205350627 | ACC AIR | TACC19S-24K-22V | TACC19S-24K-22V | 18000 | 19000 | 11600 | 19 | 10
205352242 | Classic America | MSC-09HAC1-O | MSC-09HAC1-I | 9000 | 9500 | 5900 | 20 | 10.5
205352243 | Classic America | MSC-12HAC1-O | MSC-12HAC1-I | 12000 | 12000 | 7000 | 20 | 10
205352244 | Classic America | MSC-24HAC2-O | MSC-24HAC2-I | 24000 | 24400 | 16200 | 18 | 10
205355547 | DUOHOME | DOBA30-09HFN1-BS0W | DSABA-09HRFN1-BS0W | 9000 | 10000 | 6000 | 19 | 10
205355548 | DUOHOME | DOB30-12HFN1-BS0W | DSABB-12HRFN1-BS0W | 12000 | 12000 | 7500 | 19 | 9.5
205355549 | DUOHOME | DOB30-12HFN1-MS0W | DSABB-12HRFN1-MS0W | 12000 | 12000 | 6800 | 19 | 9.5
205355550 | DUOHOME | DOB30-18HFN1-MS0W | DSABD-18HRFN1-MS0W | 18000 | 18000 | 11000 | 19 | 10
201846978 | PAYNE | 38MAQB24R--3 | 40MBDQ24---3 | 24000 | 24000 | 17200 | 20.5 | 12.5
201846979 | PAYNE | 38MAQB12R--3 | 40MBFQ12---3 | 12000 | 12000 | 9600 | 19.4 | 10.5
201846980 | PAYNE | 38MAQB18R--3 | 40MBFQ18---3 | 17000 | 18000 | 13400 | 19.9 | 10.6
204722800 | PAYNE | 38MGRQ18B--3 |  | 18000 | 19000 | 12000 | 22.5 | 10.3
205300176 | ELIOS | DE24HOS25230E3 | DM24HIDU230X5 | 24000 | 24000 | 17200 | 20.5 | 12.5
205300177 | ELIOS | DE09HOS23230E2 | DM09HICU230X5 | 9000 | 10000 | 5800 | 20 | 10.5
205300178 | ELIOS | DE12HOS23230E2 | DM12HICU230X5 | 12000 | 12000 | 7500 | 21.5 | 10.5
205300179 | ELIOS | DE18HOS23230E2 | DM18HICU230X5 | 18000 | 18000 | 12000 | 20 | 10.3
205300180 | ELIOS | DE24HOS23230E2 | DM24HICU230X5 | 24000 | 24400 | 15800 | 20 | 10.5
205300181 | ELIOS | DE36HOS18230E5 | DM36HICU230X5 | 36000 | 38000 | 25200 | 17.5 | 10.5
205300182 | ELIOS | DE48HOS18230E5 | DM48HICU230X5 | 48000 | 50000 | 35000 | 16.8 | 11
205300183 | ELIOS | DE09HOS25230E3 | DM09HICU230X5 | 9000 | 10000 | 6700 | 20 | 10.8
205300184 | ELIOS | DE12HOS25230E3 | DM12HICU230X5 | 12000 | 12000 | 8700 | 19.5 | 10.6
205300185 | ELIOS | DE18HOS25230E3 | DM18HICU230X5 | 16000 | 18000 | 12000 | 20 | 10.5
205300186 | ELIOS | DE24HOS25230E3 | DM24HICU230X5 | 24000 | 24000 | 16200 | 20 | 11.5
205300187 | NORTON AIR CONDITIONERS | OHP14-09-12-22 | DWHP14-09-12-25 | 9000 | 9800 | 5800 | 23.5 | 10.8
205300188 | NORTON AIR CONDITIONERS | OHP14-12-12-22 | DWHP14-12-12-25 | 12000 | 12000 | 7700 | 22.7 | 11
205300189 | NORTON AIR CONDITIONERS | OHP14-18-12-22 | DWHP14-18-12-25 | 18000 | 18000 | 11400 | 21 | 10.4
205300190 | NORTON AIR CONDITIONERS | OHP14-24-12-22 | DWHP14-24-12-25 | 24000 | 25000 | 15300 | 20.7 | 11.5
205300191 | NORTON AIR CONDITIONERS | OHP14-09-12-25 | DWHP14-09-12-25 | 9000 | 10900 | 6900 | 25 | 11.2
201847029 | BRYANT | 38MBRQ36A--3 | 40MBFQ36---3 | 36000 | 38000 | 25400 | 16 | 10
201847030 | BRYANT | 38MBRQ48A--3 | 40MBFQ48---3 | 48000 | 50000 | 35000 | 17.8 | 11
205415969 | DAIZUKI | DXTH09C426-20 | DXTH09E426-20 | 9000 | 10000 | 6300 | 19 | 10
205415970 | DAIZUKI | DXTC09C416-20 | DXTC09E416-20 | 9000 | 9500 | 5900 | 20 | 10.5
205415971 | DAIZUKI | DXTH09C416-20 | DXTH09E416-20 | 9000 | 9500 | 5900 | 20 | 10.5
205415972 | DAIZUKI | DXTC36C426-17 | DXTC36E426-17 | 36000 | 36000 | 19500 | 17 | 8.5
205415973 | DAIZUKI | DXTH36C426-17 | DXTH36E426-17 | 36000 | 36000 | 19500 | 17 | 8.5
205415974 | DAIZUKI | DXTH12C426-20 | DXTH12E426-20 | 12000 | 12500 | 7000 | 19 | 9.5
205415975 | DAIZUKI | DXTH12C416-20 | DXTH12E416-20 | 12000 | 12000 | 7000 | 20 | 10
205415976 | DAIZUKI | DXTH18C426-20 | DXTH18E426-20 | 18000 | 19000 | 11600 | 19 | 10
205415977 | DAIZUKI | DXTH24C426-20 | DXTH24E426-20 | 24000 | 24400 | 16200 | 18 | 10
205415980 | MRCOOL | A-09-HP-C-115B | A-09-HP-WMAH-115B | 9000 | 10000 | 6000 | 19 | 10
205415981 | MRCOOL | A-12-HP-C-115B | A-12-HP-WMAH-115B | 12000 | 12000 | 7500 | 19 | 9.5
205415982 | MRCOOL | A-36-HP-C-230B | A-36-HP-WMAH-230B | 36000 | 36000 | 21400 | 16 | 10
205416004 | TOSOT | TUHD18ND3F1O | TFH18D3F3I | 17100 | 19100 | 12500 | 16 | 9
205416005 | TOSOT | TUHD24ND3F1O | TFH24D3F3I | 23800 | 27200 | 16500 | 16 | 9
205416006 | TOSOT | TUHD30ND3F1O | TFH30D3F3I | 29000 | 31200 | 17500 | 16 | 9
205416007 | TOSOT | TUHD36ND3F1O | TFH36D3F3I | 34000 | 41000 | 29400 | 16 | 9
205416008 | TOSOT | TUHD42ND3F1O | TFH42D3F3I | 41000 | 47000 | 28600 | 16 | 9
205416009 | TOSOT | TUHD48ND3F1O | TFH48D3F3I | 48000 | 51000 | 33000 | 16 | 9
205465204 | AIR O MATIC | AOMC18HPDJA21 | AOME18HPDJA21 | 17000 | 17200 | 10000 | 21 | 10
205465205 | AIR O MATIC | AOMC24HPDJA21 | AOME24HPDJA21 | 22000 | 23000 | 17200 | 21 | 11
205465206 | AIR O MATIC | AOMC36HPDJA16 | AOME36HPDJA16 | 34000 | 34000 | 18800 | 16.5 | 8.2
205465207 | KLIMA CONTROL | AOMC12HPDJA22 | AOME12HPDJA22 | 12000 | 12000 | 7200 | 22 | 11
205465208 | KLIMA CONTROL | AOMC18HPDJA21 | AOME18HPDJA21 | 17000 | 17200 | 10000 | 21 | 10
205465209 | KLIMA CONTROL | AOMC24HPDJA21 | AOME24HPDJA21 | 22000 | 23000 | 17200 | 21 | 11
205465210 | KLIMA CONTROL | AOMC36HPDJA16 | AOME36HPDJA16 | 34000 | 34000 | 18800 | 16.5 | 8.2
205470398 | TOSOT | TW09HQ3C2AO | TW09HQ3C2AI | 9000 | 9500 | 5400 | 18 | 9
205470399 | TOSOT | TW09HQ4C2DO | TW09HQ4C2DI | 9100 | 9500 | 5600 | 17 | 9
205470400 | TOSOT | TW12HQ3C2AO | TW12HQ3C2AI | 12000 | 13000 | 7500 | 18 | 9
205470404 | TOSOT | TW30HQ4B4DO | TW30HQ4B4DI | 30000 | 30000 | 16000 | 18 | 9
205470405 | TOSOT | TW36HQ4B4DO | TW36HQ4B4DI | 33600 | 34600 | 22600 | 18 | 9
205470408 | WESTINGHOUSE | WHP18M2A21S |  | 18000 | 18000 | 12200 | 22 | 11
205470409 | WESTINGHOUSE | WHP24M3A21S |  | 24000 | 24000 | 15400 | 22 | 11
205470410 | SUNCHILLERS | M18ODU-ACDC |  | 18000 | 18500 | 11500 | 18.5 | 10
205470411 | SUNCHILLERS | M27ODU-ACDC |  | 24000 | 24000 | 17600 | 21 | 10
206334351 | SUNCHILLERS | M36ODU-ACDC |  | 30000 | 30000 | 23000 | 21 | 10
205470413 | SUNCHILLERS | M48ODU-ACDC |  | 49000 | 50000 | 34000 | 20.5 | 11.5
205309416 | COMFORTSTAR | CM5-48-5ZX |  | 48000 | 49500 | 29000 | 20.85 | 10.4
205309419 | PERFECTAIRE | 1PAMSHH09-SZO-25 | 1PAMSHH09-SZW-25 | 9000 | 10900 | 6900 | 25 | 11.2
205309421 | PERFECTAIRE | 2PAMSHH18-SZO-20 | 2PAMSHH18-SZW-20 | 17000 | 18000 | 10800 | 20 | 10.3
205309422 | PERFECTAIRE | 1PAMSHH24-SZO-20.5 | 1PAMSHH24-SZW-20.5 | 24000 | 24000 | 15400 | 20.5 | 11.5
202585747 | PERFECTAIRE | 2PAMSH18-MZO2 |  | 18000 | 19000 | 12000 | 22.5 | 10.3
202585747 | PERFECTAIRE | 2PAMSH18-MZO2 |  | 18000 | 18500 | 11500 | 18.5 | 10
202585747 | PERFECTAIRE | 2PAMSH18-MZO2 |  | 18000 | 18700 | 11700 | 20.5 | 10.15
202585746 | PERFECTAIRE | 2PAMSH27-MZO3 |  | 24000 | 24000 | 17200 | 23 | 10.3
202585746 | PERFECTAIRE | 2PAMSH27-MZO3 |  | 24000 | 24000 | 17600 | 21 | 10
202585746 | PERFECTAIRE | 2PAMSH27-MZO3 |  | 24000 | 24000 | 17400 | 22 | 10.15
202140579 | PERFECTAIRE | 2PAMSH36-MZO4 |  | 30000 | 28000 | 17400 | 23.8 | 10
202140579 | PERFECTAIRE | 2PAMSH36-MZO4 |  | 30000 | 30000 | 23000 | 21 | 10
202140579 | PERFECTAIRE | 2PAMSH36-MZO4 |  | 30000 | 29000 | 20200 | 22.4 | 10
202140580 | PERFECTAIRE | 2PAMSH48-MZO5 |  | 48000 | 48000 | 29600 | 22.4 | 10.2
202140580 | PERFECTAIRE | 2PAMSH48-MZO5 |  | 49000 | 50000 | 34000 | 20.5 | 11.5
202140580 | PERFECTAIRE | 2PAMSH48-MZO5 |  | 48500 | 49000 | 31800 | 21.45 | 10.85
205309935 | NAPOLEON | NH21-09F-O | NH25-09F-I | 9000 | 9800 | 5800 | 23.5 | 10.8
205309936 | NAPOLEON | NH21-12F-O | NH25-12F-I | 12000 | 12000 | 7700 | 22.7 | 11
205355576 | AC PRO.COM | AOD31-24HFN1-MT0W | AVB-24HWFN1-M | 22000 | 26000 | 17000 | 20.8 | 10.4
205355577 | AC PRO.COM | AOD30U-36HFN1-MP0 | AVB-36HWFN1-M | 36000 | 39000 | 25000 | 16.5 | 10.4
205355578 | AC PRO.COM | AOE30U-48HFN1-MP0 | AVB-48HWFN1-M | 48000 | 55000 | 36000 | 16 | 9.5
205357060 | ECO AIR | MOD31-24HFN1-MT0W | MVB-24HWFN1-M | 22000 | 26000 | 17000 | 20.8 | 10.4
205357061 | ECO AIR | MOD30U-36HFN1-MP0 | MVB-36HWFN1-M | 36000 | 39000 | 25000 | 16.5 | 10.4
205357062 | ECO AIR | MOE30U-48HFN1-MP0 | MVB-48HWFN1-M | 48000 | 55000 | 36000 | 16 | 9.5
205373894 | Mirage | OVKH090A | IVKH090A | 9000 | 9500 | 5900 | 20 | 10.5
205373895 | Mirage | OVKH120A | IVKH120A | 12000 | 12000 | 7000 | 20 | 10
205373896 | Mirage | OVKH121A | IVKH121A | 12000 | 12500 | 7000 | 19 | 9.5
205373897 | Mirage | OVKH181A | IVKH181A | 18000 | 19000 | 11600 | 19 | 10
205373898 | Mirage | OVKH241A | IVKH241A | 24000 | 24400 | 16200 | 18 | 10
205373899 | Mirage | OVKH361A | IVKH361A | 36000 | 36000 | 19500 | 17 | 8.5
205415919 | EVERWELL | MGTC0923C-20 | MGTC0923E-20 | 9000 | 10000 | 6300 | 19 | 10
205415920 | EVERWELL | MGTH0923C-20 | MGTH0923E-20 | 9000 | 10000 | 6300 | 19 | 10
205415921 | EVERWELL | MGTC0913C-20 | MGTC0913E-20 | 9000 | 9500 | 5900 | 20 | 10.5
205415922 | EVERWELL | MGTH0913C-20 | MGTH0913E-20 | 9000 | 9500 | 5900 | 20 | 10.5
205415923 | EVERWELL | MGTC3623C-17 | MGTC3623E-17 | 36000 | 36000 | 19500 | 17 | 8.5
205415924 | EVERWELL | MGTH3623C-17 | MGTH3623E-17 | 36000 | 36000 | 19500 | 17 | 8.5
205470435 | Breeze33 | BZ33-HP182Z2-P |  | 18000 | 18700 | 11700 | 20.5 | 10.15
205470437 | Breeze33 | BZ33-HP273Z2-P |  | 24000 | 24000 | 17200 | 23 | 10.3
205470437 | Breeze33 | BZ33-HP273Z2-P |  | 24000 | 24000 | 17600 | 21 | 10
205470437 | Breeze33 | BZ33-HP273Z2-P |  | 24000 | 24000 | 17400 | 22 | 10.15
205470440 | Breeze33 | BZ33-HP364Z2-P |  | 36000 | 36000 | 24600 | 22.5 | 10.2
205470440 | Breeze33 | BZ33-HP364Z2-P |  | 30000 | 30000 | 23000 | 21 | 10
205470440 | Breeze33 | BZ33-HP364Z2-P |  | 30000 | 29000 | 20200 | 22.4 | 10
205470443 | Breeze33 | BZ33-HP485Z2-P |  | 48000 | 48000 | 29600 | 22.4 | 10.2
205470443 | Breeze33 | BZ33-HP485Z2-P |  | 49000 | 50000 | 34000 | 20.5 | 11.5
205470443 | Breeze33 | BZ33-HP485Z2-P |  | 48500 | 49000 | 31800 | 21.45 | 10.85
205470446 | Breeze33 | BZ33-HYP18HP2Z2-P |  | 19000 | 20000 | 12600 | 21.5 | 9.8
205470446 | Breeze33 | BZ33-HYP18HP2Z2-P |  | 18000 | 19000 | 12600 | 18 | 9.8
205470446 | Breeze33 | BZ33-HYP18HP2Z2-P |  | 18300 | 19000 | 12300 | 18.77 | 9.4
205470449 | Breeze33 | BZ33-HYP27HP3Z2-P |  | 28000 | 31400 | 18000 | 22 | 10.4
205470449 | Breeze33 | BZ33-HYP27HP3Z2-P |  | 28000 | 28400 | 16600 | 21 | 10
205470449 | Breeze33 | BZ33-HYP27HP3Z2-P |  | 27600 | 28600 | 17300 | 20.65 | 9.98
205470452 | Breeze33 | BZ33-HYP36HP4Z2-P |  | 36000 | 36000 | 23200 | 21.5 | 10.5
205470452 | Breeze33 | BZ33-HYP36HP4Z2-P |  | 36000 | 37000 | 24600 | 19 | 11
205599563 | AIR-CON | ASDCI4H4S24 | ASDEM4H4S24 | 24000 | 24000 | 15300 | 18 | 10
205599566 | AIR-CON | ASDCI4H4S36 | ASDEM4H4S36 | 36000 | 36000 | 25000 | 18 | 11
205599568 | AIR-CON | ASDCI4H4S60 | ASDEM4H4S60 | 56000 | 56000 | 32400 | 17.5 | 10
205622509 | PIONEER | YH024GHFI18RT2 | DR024GHFE18HT2 | 24000 | 24000 | 15300 | 18 | 10
205622510 | PIONEER | YH036GHFI18RT2 | DR036GHFE18HT2 | 36000 | 36000 | 25000 | 18 | 11
205622511 | PIONEER | YH060GHFI18RT2 | DR060GHFE18HT2 | 56000 | 56000 | 32400 | 17.5 | 10
205645102 | TGM | GRHART18AS | GRHART18S | 18000 | 18000 | 10600 | 19 | 9.8
205645103 | CLASSIC | GRHARC18AS | GWHARC18S | 18000 | 18000 | 10600 | 19 | 9.8
205645132 | PERFECTAIRE | 2PAMS18-HH-MZO2 |  | 19000 | 20000 | 12600 | 21.5 | 9.8
205645132 | PERFECTAIRE | 2PAMS18-HH-MZO2 |  | 18000 | 19000 | 12600 | 18 | 9.8
205645132 | PERFECTAIRE | 2PAMS18-HH-MZO2 |  | 18300 | 19000 | 12300 | 18.77 | 9.4
205645135 | PERFECTAIRE | 2PAMS27-HH-MZO3 |  | 28000 | 31400 | 18000 | 22 | 10.4
205645135 | PERFECTAIRE | 2PAMS27-HH-MZO3 |  | 28000 | 28400 | 16600 | 21 | 10
205645135 | PERFECTAIRE | 2PAMS27-HH-MZO3 |  | 27600 | 28600 | 17300 | 20.65 | 9.98
205645138 | PERFECTAIRE | 2PAMS36-HH-MZO4 |  | 36000 | 36000 | 23200 | 21.5 | 10.5
205645138 | PERFECTAIRE | 2PAMS36-HH-MZO4 |  | 36000 | 37000 | 24600 | 19 | 11
205645138 | PERFECTAIRE | 2PAMS36-HH-MZO4 |  | 36000 | 36400 | 23800 | 20.25 | 10.75
205645141 | PERFECTAIRE | 2PAMS48-HH-MZO5 |  | 48000 | 49000 | 30000 | 21.5 | 10.3
10445883 | QUUL | R.Q.AU24.OUT | R.Q.AU24 | 24000 | 25000 | 15300 | 20.5 | 10
10445884 | QUUL | R.Q.AB30.OUT | R.Q.AB30 | 30000 | 30000 | 19000 | 18 | 9.6
10445885 | QUUL | R.Q.AB36.OUT | R.Q.AB36 | 36000 | 36000 | 21400 | 16 | 10
10445886 | QUUL | R.Q.H.MOU36 | R.Q.H.MUE36 | 36000 | 38000 | 25400 | 16 | 10
10445887 | QUUL | R.Q.H.MOU48 | R.Q.H.MUE48 | 48000 | 50000 | 35000 | 17.8 | 11
10477257 | TRANE | 4TUK4512A10N0A | 4MUW4512A10N0A | 12000 | 14000 | 9300 | 18 | 9.5
10477258 | TRANE | 4TUK4518A10N0A | 4MUW4518A10N0A | 18000 | 20000 | 11500 | 18.8 | 10
10477259 | TRANE | 4TUK4524A10N0A | 4MUW4524A10N0A | 24000 | 27000 | 16300 | 18.3 | 10.8
10477260 | TRANE | 4TUK4530A10N0A | 4MUW4530A10N0A | 30000 | 32000 | 21000 | 19.5 | 9.2
10477262 | TRANE | 4TUK4536A10N0A | 4MUW4536A10N0A | 36000 | 40000 | 25000 | 18.3 | 9.5
10491534 | PERFECTAIRE | 2PAMSHQCO12 | 2PAMSHQCW12 | 12000 | 12000 | 6800 | 17.5 | 8.8
10491535 | PERFECTAIRE | 2PAMSHQCO18 | 2PAMSHQCW18 | 18000 | 18000 | 11700 | 16 | 9.5
10491536 | PERFECTAIRE | 2PAMSHQCO24 | 2PAMSHQCW24 | 24000 | 25000 | 15900 | 16 | 9
10491537 | PERFECTAIRE | 2PAMSHQCO36 | 2PAMSHQCW36 | 34400 | 36000 | 21200 | 16 | 9
10498913 | TRANE | 4TUKN530A10N0A | 4MUC4530A10N0A | 30000 | 32000 | 20800 | 21 | 10.1
10498914 | TRANE | 4TUKN536A10N0A | 4MUC4536A10N0A | 36000 | 40000 | 25000 | 20 | 10.4
10498917 | TRANE | 4TUKN530A10N0A | 4MUM4530B10N0A | 30000 | 32000 | 19000 | 20.3 | 10.6
10498918 | TRANE | 4TUKN536A10N0A | 4MUM4536B10N0A | 36000 | 40000 | 25000 | 20 | 10.4
8103477 | DAIKIN | 2MXS18NMVJU* |  | 18000 | 18900 | 12000 | 18.9 | 10.7
8103477 | DAIKIN | 2MXS18NMVJU* |  | 18000 | 18900 | 12000 | 14 | 8.2
8103477 | DAIKIN | 2MXS18NMVJU* |  | 18000 | 18900 | 12000 | 16.45 | 9.45
205663354 | DAIKIN | 2MXL18QMVJU* |  | 18000 | 18900 | 11400 | 17 | 10.3
205663354 | DAIKIN | 2MXL18QMVJU* |  | 18000 | 18900 | 12000 | 14 | 8.2
205663356 | DAIKIN | 3MXS24RMVJU* |  | 24000 | 24000 | 15500 | 18 | 12.5
205663356 | DAIKIN | 3MXS24RMVJU* |  | 24000 | 24000 | 15000 | 14 | 8.2
205663358 | DAIKIN | 3MXL24RMVJU* |  | 24000 | 24000 | 15500 | 18 | 12.5
205663358 | DAIKIN | 3MXL24RMVJU* |  | 24000 | 24000 | 15000 | 14 | 8.2
205663360 | DAIKIN | 4MXS36RMVJU* |  | 36000 | 36000 | 22000 | 17.7 | 12.2
205663360 | DAIKIN | 4MXS36RMVJU* |  | 34600 | 34600 | 19500 | 14 | 8.2
205663362 | DAIKIN | RX18RMVJU9* | FFQ18Q2VJU | 17400 | 21600 | 14200 | 19.3 | 10.1
202677941 | DAIKIN | RX18RMVJU9* | FTXR18TVJUW | 18000 | 20000 | 13300 | 14.5 | 9.8
205663364 | DAIKIN | RX18RMVJU9* | FTXR18TVJUS | 18000 | 20000 | 13300 | 14.5 | 9.8
205663354 | DAIKIN | 2MXL18QMVJU* |  | 18000 | 18900 | 11700 | 15.5 | 9.25
205663356 | DAIKIN | 3MXS24RMVJU* |  | 24000 | 24000 | 15200 | 16 | 10.35
205663358 | DAIKIN | 3MXL24RMVJU* |  | 24000 | 24000 | 15200 | 16 | 10.35
205663360 | DAIKIN | 4MXS36RMVJU* |  | 35200 | 35200 | 20600 | 15.85 | 10.2
205807093 | TK'S | T3C-30HFN1 |  | 24000 | 24000 | 17400 | 22 | 10.15
205807097 | TK'S | T3C-36HFN1 |  | 36000 | 36000 | 25400 | 22.5 | 10.3
201847104 | TOSOT | TU48H3O | TU48HFI | 48000 | 54500 | 30600 | 16 | 9
201847105 | TOSOT | TU48H3O | TU48HKI | 48000 | 54500 | 27600 | 16 | 9
201847106 | TOSOT | TU48H3O | TU48HTI | 48000 | 54500 | 28600 | 16 | 9
201849277 | TOSOT | TW18HM1C2DO | TW18HM1C2DI | 18000 | 19000 | 11500 | 15 | 9
201849505 | Mitsubishi Electric | MUZ-HM24NA*** | MSZ-HM24NA-U1 | 22400 | 26000 | 18500 | 18 | 10
201849577 | Mitsubishi Electric | MUZ-GL09NAH-U1 | MSZ-GL09NA-U1 | 9000 | 10900 | 6700 | 24.6 | 11.8
201850111 | MIDEA | MDV-H36DVN1-(D)* |  | 36000 | 40000 | 25000 | 19.2 | 11
201850111 | MIDEA | MDV-H36DVN1-(D)* |  | 36000 | 40000 | 25000 | 18.1 | 10.3
201850111 | MIDEA | MDV-H36DVN1-(D)* |  | 36000 | 40000 | 25000 | 18.65 | 10.65
201850114 | MIDEA | MDV-H48DVN1-(D)* |  | 48000 | 52500 | 34000 | 19.2 | 10.5
201850114 | MIDEA | MDV-H48DVN1-(D)* |  | 48000 | 52500 | 34000 | 18 | 10.5
201850114 | MIDEA | MDV-H48DVN1-(D)* |  | 48000 | 52500 | 34000 | 18.6 | 10.5
201851570 | DAIKIN | RX09RMVJU | FDMQ09RVJU | 9000 | 10900 | 6800 | 17.8 | 10.3
201851571 | DAIKIN | RX12RMVJU | FDMQ12RVJU | 10800 | 13600 | 8500 | 19.4 | 10.6
201851572 | DAIKIN | RX15RMVJU | FDMQ15RVJU | 14400 | 18000 | 11500 | 20.2 | 10.3
201851574 | DAIKIN | RX24RMVJU | FDMQ24RVJU | 21800 | 24000 | 15000 | 18.6 | 10
205309937 | NAPOLEON | NH21-18F-O | NH25-18F-I | 18000 | 18000 | 11400 | 21 | 10.4
205309938 | NAPOLEON | NH21-24F-O | NH25-24F-I | 24000 | 25000 | 15300 | 20.7 | 11.5
205309939 | CONTINENTAL | CH21-12-O | CH25-12-I | 12000 | 12000 | 7700 | 22.7 | 11
205309940 | CONTINENTAL | CH21-18-O | CH25-18-I | 18000 | 18000 | 11400 | 21 | 10.4
205309941 | CONTINENTAL | CH21-24-O | CH25-24-I | 24000 | 25000 | 15300 | 20.7 | 11.5
205309942 | NAPOLEON | NMZO-36F-B |  | 36000 | 36000 | 24600 | 22.5 | 10.2
205309943 | CONTINENTAL | CMZH-36-O |  | 36000 | 36000 | 24600 | 22.5 | 10.2
205313424 | C&H | CH-HYP48MSPH-230VO |  | 48000 | 49000 | 30000 | 21.5 | 10.3
201862963 | CENTURY | A-VMH18SU-1A | B-VMH18SU-1A | 17000 | 18000 | 10800 | 20 | 10.3
201863350 | ACD | OCD09KCH23S-O | OCD09KCH23S-I | 9000 | 11000 | 7300 | 23 | 10.5
201863351 | ACD | OCD12KCH22S-O | OCD12KCH22S-I | 12000 | 13000 | 7700 | 22 | 11
201863352 | ACD | OCD18KCH20S-O | OCD18KCH20S-I | 18000 | 19800 | 12400 | 20 | 10.5
201863353 | ACD | OCD24KCH20S-O | OCD24KCH20S-I | 22000 | 23000 | 14600 | 20 | 10
201863354 | SLIMAIR | SHCD18VB2 | SHD18VB2-1 | 16500 | 19000 | 13400 | 20 | 11
201863355 | SLIMAIR | SHCD24VB2 | SHD24VB2 | 24000 | 24000 | 17200 | 20.5 | 12.5
201863356 | SLIMAIR | SHCD12VB2 | SHD12VB2-1 | 12000 | 12000 | 8500 | 20.5 | 11
201863357 | CARRIER | 38VMA036HDS3-1 |  | 36000 | 40000 | 25000 | 19.2 | 11
201863357 | CARRIER | 38VMA036HDS3-1 |  | 36000 | 40000 | 25000 | 18.1 | 10.3
205415925 | EVERWELL | MGTH1223C-20 | MGTH1223E-20 | 12000 | 12500 | 7000 | 19 | 9.5
205747697 | KERR | A-KMH18SU-1A | B-KMH18SU-1A | 17000 | 18000 | 10800 | 20 | 10.3
201871419 | DAIKIN | RX15RMVJU | FFQ15Q2VJU | 14400 | 16200 | 10600 | 20.7 | 11
201900210 | PANASONIC | CU-XE12SKUA-1 | CS-XE12SKUA-1 | 11500 | 12500 | 12500 | 26.2 | 12.5
201900302 | PANASONIC | CU-XE15SKUA-1 | CS-XE15SKUA-1 | 15000 | 17200 | 18200 | 22.1 | 12
201903157 | WABBAN | BB09HQ1C8DO | BB09HQ1C8DI | 9000 | 9500 | 5600 | 16 | 9
201903158 | WABBAN | BB12HQ1C8DO | BB12HQ1C8DI | 12000 | 13000 | 7500 | 16 | 9
201903159 | WABBAN | BB18HQ1C8DO | BB18HQ1C8DI | 18000 | 19000 | 12000 | 16 | 9
201903161 | WABBAN | BB24HQ1C8DO | BB24HQ1C8DI | 22000 | 23000 | 13500 | 16 | 9
201903162 | WABBAN | BB09HQ1B8AO | BB09HQ1B8AI | 9000 | 9600 | 5400 | 16 | 9
201903163 | WABBAN | BB12HQ1B8AO | BB12HQ1B8AI | 12000 | 13000 | 7600 | 16 | 9
201903164 | WABBAN | BB09HQ2A3DO | BB09HQ2A3DI | 9000 | 11000 | 7300 | 23 | 10.5
201903165 | WABBAN | BB12HQ2A3DO | BB12HQ2A3DI | 12000 | 13000 | 7700 | 22 | 11
201903167 | WABBAN | BB18HQ2A3DO | BB18HQ2A3DI | 18000 | 19800 | 12400 | 20 | 10.5
201903168 | WABBAN | BB24HQ2A3DO | BB24HQ2A3DI | 22000 | 23000 | 14600 | 20 | 10
201903169 | WABBAN | BB30HQ2A3DO | BB30HQ2A3DI | 28000 | 28400 | 19200 | 18 | 9
201903170 | WABBAN | BB36HQ2A3DO | BB36HQ2A3DI | 33600 | 34600 | 20200 | 18 | 9
201903173 | WABBAN | BB12HQ3D6DO | BB12HQ3D6DI | 12000 | 12200 | 8300 | 30.5 | 14
205470452 | Breeze33 | BZ33-HYP36HP4Z2-P |  | 36000 | 36400 | 23800 | 20.25 | 10.75
205470455 | Breeze33 | BZ33-HYP48HP5Z2-P |  | 48000 | 49000 | 30000 | 21.5 | 10.3
205470455 | Breeze33 | BZ33-HYP48HP5Z2-P |  | 48000 | 50000 | 28000 | 20.2 | 10.5
205470455 | Breeze33 | BZ33-HYP48HP5Z2-P |  | 48000 | 49500 | 29000 | 20.85 | 10.4
205470459 | Breeze33 | BZ33-HP30OUT2-C | BZ33-HP30WALL2-2 | 30000 | 30000 | 18500 | 19.8 | 9.4
205470460 | Breeze33 | BZ33-HP36OUT2-C | BZ33-HP36WALL2-2 | 36000 | 36000 | 21000 | 16 | 8.5
205475007 | AIR O MATIC | AOMC112HPDPE17 | AOME112HPDPE17 | 12000 | 12500 | 7500 | 17 | 9
205475008 | KLIMA CONTROL | AOMC112HPDPE17 | AOME112HPDPE17 | 12000 | 12500 | 7500 | 17 | 9
205497613 | VALIEV | VWSM-12IR410AHS21 | VWSM-12IR410AHS21 | 12000 | 12000 | 7200 | 21.5 | 9.8
205497614 | VALIEV | VWSM-18IR410AHS21 | VWSM-18IR410AHS21 | 18000 | 18000 | 10400 | 21 | 10
205552874 | MDV | M4OG-36HFN1-MQ1 |  | 36000 | 36000 | 21400 | 21.5 | 11
205552875 | MDV | MOX130-09HFN1-MP0W | MSAFB-09HRDN1-MP0W | 9000 | 10000 | 6100 | 16.5 | 9.4
205552876 | MIDEA | M4OG-36HFN1-MQ1 |  | 36000 | 36000 | 21400 | 21.5 | 11
205552877 | MIDEA | MOX130-09HFN1-MP0W | MSAFB-09HRDN1-MP0W | 9000 | 10000 | 6100 | 16.5 | 9.4
205552878 | MDV | M3OG-27HFN1-MQ1 |  | 27000 | 27000 | 15500 | 22 | 10.3
205552879 | MIDEA | M3OG-27HFN1-MQ1 |  | 27000 | 27000 | 15500 | 22 | 10.3
205313427 | hOme | HME030357N-O | HME030357N-I | 9000 | 10000 | 6100 | 16.5 | 9.4
205554605 | COMFORT-AIRE | A-SVH09SB-1 | B-SVH09SB-1 | 9000 | 10000 | 6100 | 16.5 | 9.4
205645141 | PERFECTAIRE | 2PAMS48-HH-MZO5 |  | 48000 | 50000 | 28000 | 20.2 | 10.5
205645141 | PERFECTAIRE | 2PAMS48-HH-MZO5 |  | 48000 | 49500 | 29000 | 20.85 | 10.4
205645144 | KANIONco | KWSMO-18R410AIH |  | 18000 | 19000 | 12000 | 22.5 | 10.3
205645145 | KANIONco | KWSMO-30R410AIH |  | 28000 | 28000 | 17200 | 23 | 10.3
202356686 | KANIONco | KWSMO-36R410AIH |  | 36000 | 36000 | 24600 | 22.5 | 10.2
205651442 | HotSpot Energy | ACDC18O | ACDC18I | 17000 | 17200 | 10000 | 21 | 10
205652471 | AC PRO.COM | AWH30QF-D3DNB2K/O | AWH30QF-D3DNB4K/I | 30000 | 30000 | 16000 | 18 | 10
205652472 | AC PRO.COM | AWH36QF-D3DNB2O/O | AWH36QF-D3DNB4O/I | 33600 | 34600 | 22600 | 18 | 10
205653640 | DENALI AIRE | DNMSHQCO36 | DNMSHQCW36 | 33000 | 33400 | 17500 | 17.6 | 9.6
205653641 | Perfect Aire | 3PAMSHQCO09 | 3PAMSHQCW09 | 9000 | 9500 | 5000 | 19.5 | 10
205653642 | Perfect Aire | 3PAMSHQCO12 | 3PAMSHQCW12 | 12000 | 13000 | 7500 | 22 | 10.5
205653643 | Perfect Aire | 3PAMSHQCO18 | 3PAMSHQCW18 | 18000 | 19000 | 11600 | 23.3 | 11.6
205653644 | Perfect Aire | 3PAMSHQCO24 | 3PAMSHQCW24 | 23400 | 26000 | 14500 | 21 | 10.5
201995853 | Day&night | 38VMA048HDS3-1 |  | 48000 | 52500 | 34000 | 18 | 10.5
201995855 | Day&night | 38VMA060HDS3-1 |  | 60000 | 66000 | 42000 | 18.6 | 10.2
201995855 | Day&night | 38VMA060HDS3-1 |  | 60000 | 66000 | 42000 | 18.2 | 10.1
202007066 | BLUERIDGE | BM09Y23C | BM09Y23WM | 9000 | 9800 | 6400 | 22.8 | 10.5
202007067 | BLUERIDGE | BM12Y22C | BM12Y22WM | 12000 | 12000 | 7200 | 21.5 | 9.8
205663369 | AZUR | AZ-60HPA | AH-60 | 56000 | 56000 | 32400 | 17.5 | 10
202514056 | DAIKIN | RZQ36TAVJU* | FBQ36PVJU | 36000 | 40000 | 27400 | 17.5 | 9.1
202514057 | DAIKIN | RZQ48TAVJU* | FBQ48PVJU | 48000 | 54000 | 38000 | 14 | 8.4
205706996 | DAIKIN | RZQ24TAVJU* | FAQ24TAVJU | 24000 | 27000 | 19900 | 17.6 | 8.4
202515491 | DAIKIN | RZQ36TAVJU* | FCQ36TAVJU | 36000 | 40000 | 26200 | 17.6 | 9
205706998 | DAIKIN | RZQ24TAVJU* | FHQ24PVJU | 24000 | 27000 | 18600 | 16.6 | 9.3
202515524 | DAIKIN | RZQ30TAVJU* | FHQ30PVJU | 30000 | 34000 | 24600 | 16 | 8.4
205707000 | DAIKIN | RZQ36TAVJU* | FHQ36MVJU | 36000 | 40000 | 29400 | 14 | 8.2
205707001 | DAIKIN | RZQ42TAVJU* | FHQ42MVJU | 40500 | 40000 | 29600 | 14 | 8.2
202515464 | DAIKIN | RZQ24TAVJU* | FTQ24TAVJU*A* | 24000 | 27000 | 19400 | 15.2 | 9.4
202515465 | DAIKIN | RZQ36TAVJU* | FTQ36TAVJU*A* | 36000 | 40000 | 29000 | 15.3 | 9.5
202515466 | DAIKIN | RZQ42TAVJU* | FTQ42TAVJU*A* | 42000 | 47000 | 34000 | 16 | 9
205707005 | DAIKIN | RZQ24TAVJU* | FBQ24PVJU | 24000 | 27000 | 18800 | 16.5 | 9.7
202515489 | DAIKIN | RZQ30TAVJU* | FBQ30PVJU | 30000 | 34000 | 23400 | 16 | 9.2
205707007 | DAIKIN | RZQ42TAVJU* | FBQ42PVJU | 40500 | 47000 | 32600 | 16 | 8.8
205707008 | DAIKIN | RZQ24TAVJU* | FCQ24TAVJU | 24000 | 27000 | 18000 | 18.5 | 10.2
202517169 | DAIKIN | RZQ30TAVJU* | FCQ30TAVJU | 30000 | 34000 | 22800 | 17.2 | 10.2
202021941 | WINDAIR | DWH09UW3SXETE00/O | DWH09UW3SXETE00/I | 9000 | 10500 | 6500 | 28 | 12.5
204722803 | PAYNE | 38MGRQ36D--3 |  | 36000 | 36000 | 23200 | 21.5 | 10.5
204722804 | PAYNE | 38MGRQ48E--3 |  | 48000 | 48000 | 29600 | 22.4 | 10.2
201846987 | MIDEA | 38MAQB12R--1 | DHMSHAQ12XA1 | 12000 | 12000 | 7600 | 22 | 10.2
201846988 | MIDEA | 38MAQB09R--3 | DHMSHAQ09XA3 | 9000 | 10900 | 6900 | 25 | 11.2
201846989 | MIDEA | 38MAQB12R--3 | DHMSHAQ12XA3 | 12000 | 12000 | 7800 | 22.5 | 12
201846990 | MIDEA | 38MAQB18R--3 | DHMSHAQ18XA3 | 17000 | 18000 | 10800 | 20 | 10.3
201846991 | MIDEA | 38MAQB24R--3 | DHMSHAQ24XA3 | 24000 | 24000 | 15400 | 20.5 | 11.5
202680606 | Mitsubishi Electric | MUZ-HM15NAH*** | MSZ-HM15NA*** | 14000 | 18000 | 11500 | 18 | 9
202680607 | Mitsubishi Electric | MUZ-HM18NAH*** | MSZ-HM18NA*** | 17200 | 18000 | 11500 | 18 | 9
202680608 | Mitsubishi Electric | MUZ-HM24NAH*** | MSZ-HM24NA*** | 22400 | 26000 | 18500 | 18 | 9
202682020 | DAIKIN | RX09RMVJU9 | FDMQ09RVJU | 9000 | 10900 | 6800 | 17.8 | 10.3
202682021 | DAIKIN | RX12RMVJU9 | FDMQ12RVJU | 10800 | 13600 | 8500 | 19.4 | 10.6
202682022 | DAIKIN | RX18RMVJU9 | FDMQ18RVJU | 17600 | 21600 | 13600 | 18.5 | 10.3
202682023 | DAIKIN | RX09RMVJU9 | FFQ09Q2VJU | 9100 | 10000 | 6000 | 20.9 | 11.7
202682024 | DAIKIN | RX12RMVJU9 | FFQ12Q2VJU | 10800 | 13500 | 8300 | 20.2 | 11.2
202682025 | DAIKIN | RX18RMVJU9 | FFQ18Q2VJU | 17400 | 21600 | 14200 | 19.3 | 10.1
202682027 | HISENSE | AS-36UW3SDK01 | AS-36UW3SDK**01 | 36000 | 36000 | 18700 | 16.4 | 8.8
202703123 | AMERICAN STANDARD | 4TXK2312A10N0** | 4MXW2312A10N0** | 12000 | 13000 | 7100 | 22 | 11
8740667 | MDV | MOBA30-09HFN1-MT0W | CCA3U-09HRFN1-M(C) | 9000 | 10000 | 5800 | 20 | 10.5
8740669 | MDV | MOBA30-09HFN1-MT0W | CFAU-09HRFN1-M(C) | 9000 | 10000 | 5900 | 20 | 10.5
8740671 | MDV | MOCA31-18HFN1-MT0W | CCA3U-18HRFN1-M(C) | 18000 | 18000 | 12000 | 20 | 10.3
8740672 | MDV | MOCA31-18HFN1-MT0W | MUEU-18HRFN1-M(C) | 18000 | 18000 | 12000 | 20 | 10.5
8740674 | MDV | MOD31-24HFN1-MT0W | MCDU-24HRFN1-M(C) | 24000 | 24400 | 15800 | 20 | 10.5
8740675 | MDV | MOD31-24HFN1-MT0W | MUEU-24HRFN1-M(C) | 24000 | 24000 | 15000 | 20 | 11
8740676 | MDV | MOD30U-36HFN1-M | MCD-36HRFN1-M(C) | 36000 | 38000 | 25200 | 17.5 | 10.5
8740678 | MDV | MOD30U-36HFN1-M | MUE-36HRFN1-M(C) | 36000 | 38000 | 25400 | 16 | 10
8740799 | SHARP | AE-X12TU | AY-XPC12TU | 11500 | 14000 | 8400 | 22.5 | 11.4
8950554 | SHARP | AE-X2M20TU |  | 19000 | 22000 | 14000 | 20.5 | 10.3
8752719 | CLASSIC | MROHNC12AS | MCHINC12S | 12000 | 12000 | 8700 | 19.5 | 10.6
8752720 | CLASSIC | MROHNC18AS | MCHINC18S | 16000 | 18000 | 12000 | 20 | 10.5
8752721 | TGM | MROHNT18AS | MCHINT18S | 16000 | 18000 | 12000 | 20 | 10.5
8752722 | TGM | MROHNT12AS | MCHINT12S | 12000 | 12000 | 8700 | 19.5 | 10.6
8767356 | MIDEA | MCHSU-36CSH2 | MEHSU-36CSC2 | 36000 | 38000 | 25200 | 17.5 | 10.5
8767357 | MIDEA | MCHSU-36CSH2 | MEHSU-36CSF2 | 36000 | 38000 | 25400 | 16 | 10
8952869 | DIRECT AIR | MOB30-09HFN1-MX0W | CS11M-09HRFN1-MX0W(A) | 9000 | 10900 | 6900 | 25 | 11.2
8952870 | DIRECT AIR | MOB30-12HFN1-MV0W | CS11M-12HRFN1-MU5W | 12000 | 12000 | 7800 | 22.5 | 12
204462428 | AirEase | 4DHP1S24S-1P | DWM124S4-1P | 24000 | 25000 | 15300 | 20.7 | 11.5
204462429 | AirEase | 4DHP1S09S-1P | DMD209S4-1P | 9000 | 10000 | 6800 | 20.5 | 11.5
204462430 | AirEase | 4DHP1S12S-1P | DMD212S4-1P | 12000 | 12000 | 7200 | 21.5 | 11.5
204462431 | AirEase | 4DHP1S18S-1P | DMD218S4-1P | 18000 | 18000 | 12000 | 19 | 10.5
10227704 | MIRAGE | OVXH120A | IVXH120A | 12000 | 12000 | 7500 | 17.2 | 9
10227709 | MIRAGE | OVXH361A | IVXH361A | 36000 | 36000 | 21400 | 16 | 10
10227708 | MIRAGE | OVXH301A | IVXH301A | 30000 | 30000 | 19000 | 18 | 9.6
10227705 | MIRAGE | OVXH121A | IVXH121A | 12000 | 11800 | 6800 | 17.5 | 9
202850705 | Trane / Mitsubishi Electric | TUMYP0361AK42** |  | 36000 | 42000 | 26600 | 18.3 | 11.2
202850706 | Trane / Mitsubishi Electric | TUMYP0481AK42** |  | 48000 | 54000 | 35000 | 16.5 | 11
202850707 | Trane / Mitsubishi Electric | TUMYP0601AK42** |  | 60000 | 66000 | 40500 | 17.8 | 10.7
202850708 | Trane / Mitsubishi Electric | TUMYH0361AK40** |  | 36000 | 42000 | 32000 | 18.3 | 11.7
202850705 | Trane / Mitsubishi Electric | TUMYP0361AK42** |  | 36000 | 42000 | 26400 | 22.3 | 12
202850706 | Trane / Mitsubishi Electric | TUMYP0481AK42** |  | 48000 | 54000 | 31400 | 22.6 | 12
202850707 | Trane / Mitsubishi Electric | TUMYP0601AK42** |  | 60000 | 66000 | 41500 | 20 | 12
202850708 | Trane / Mitsubishi Electric | TUMYH0361AK40** |  | 36000 | 42000 | 33000 | 22.3 | 12
202850713 | Trane / Mitsubishi Electric | TUMYH0481AK40** |  | 48000 | 54000 | 39000 | 22.6 | 12
202850713 | Trane / Mitsubishi Electric | TUMYH0481AK40** |  | 48000 | 54000 | 42000 | 16.5 | 11
8779064 | MDV | MOD32-24HFN1-MT0W | MUEU-24HRFN1-M(C) | 24000 | 24000 | 17200 | 19.5 | 11
8779065 | MDV | MOD32-24HFN1-MT0W | CS11M-23HRFN1-MT0W | 24000 | 24000 | 15400 | 20 | 10
8779081 | YORK BY JOHNSON CONTROLS | YHKE09YJ6AMAO-X | YHKE09XJ6AMC-RX | 9000 | 9800 | 6400 | 22.8 | 10.5
8779082 | YORK BY JOHNSON CONTROLS | YHKE12YJ6AMAO-X | YHKE12XJ6AMC-RX | 12000 | 12000 | 7200 | 21.5 | 9.8
8779084 | YORK BY JOHNSON CONTROLS | YHKE24YJ6AMAO-X | YHKE24XJ6AMC-RX | 24000 | 25000 | 15300 | 20.5 | 10
8779085 | YORK BY JOHNSON CONTROLS | YHKE30YJ6AMAO-X | YHKE30XJ6AMC-RX | 30000 | 30000 | 19000 | 18 | 9.6
8779086 | YORK BY JOHNSON CONTROLS | YHKE36YJ6AMAO-X | YHKE36XJ6AMC-RX | 36000 | 36000 | 21400 | 16 | 10
8779095 | PERFECTAIRE | 2PAMSH12A-SZO-17.2 | 2PAMSH12A-SZW-17.2 | 12000 | 12000 | 7500 | 17.2 | 9
8779096 | PERFECTAIRE | 2PAMSH12B-SZO-17.2 | 2PAMSH12B-SZW-17.2 | 12000 | 11800 | 6800 | 17.5 | 9
8779097 | PERFECTAIRE | 2PAMSH18B-SZO-17.7 | 2PAMSH18B-SZW-17.7 | 18000 | 18000 | 12200 | 17.7 | 9.8
8779098 | PERFECTAIRE | 2PAMSH24B-SZO-16 | 2PAMSH24B-SZW-16 | 24000 | 25000 | 14800 | 16 | 9
8779099 | PERFECTAIRE | 2PAMSH30B-SZO-18 | 2PAMSH30B-SZW-18 | 30000 | 30000 | 19000 | 18 | 9.6
8779100 | PERFECTAIRE | 2PAMSH36B-SZO-16 | 2PAMSH36B-SZW-16 | 36000 | 36000 | 21400 | 16 | 10
8779182 | MDV | MOB01-12HFN1-BT0W | MSMBB-12HRFN1-BT0W | 12000 | 11800 | 7100 | 20.4 | 11
8779183 | MDV | MOB01-09HFN1-MW0W | MSMBB-09HRFN1-MW0W | 9000 | 12000 | 7500 | 24.7 | 10.5
8779184 | MDV | MOB01-12HFN1-MV0W | MSMBB-12HRFN1-MU0W | 12000 | 12000 | 7600 | 21.5 | 11
202882662 | DIAL | 18000-23S-230-O | 18000-23S-230-I | 18000 | 19000 | 11600 | 23.3 | 11.6
202890779 | MIDEA | MOCA31-18HFN1-MT0W | MSABE-18HRFN1-MT0W | 18000 | 18000 | 10400 | 21 | 10
8717927 | LG | ARUN053GSS4 |  | 53000 | 59000 | 38000 | 18 | 10.5
8717927 | LG | ARUN053GSS4 |  | 53000 | 59000 | 38000 | 17 | 9
8717929 | LG | ARUN048GSS4 |  | 48000 | 54000 | 32000 | 17 | 9.5
8717929 | LG | ARUN048GSS4 |  | 48000 | 54000 | 32000 | 17 | 9.5
8717931 | LG | ARUN038GSS4 |  | 38000 | 42000 | 26000 | 17 | 9
8717931 | LG | ARUN038GSS4 |  | 38000 | 42000 | 26000 | 17 | 9
8717931 | LG | ARUN038GSS4 |  | 38000 | 42000 | 26000 | 17 | 9
8717929 | LG | ARUN048GSS4 |  | 48000 | 54000 | 32000 | 17 | 9.5
8717927 | LG | ARUN053GSS4 |  | 53000 | 59000 | 38000 | 17.5 | 9.75
8718495 | FUJITSU | AOU18RLXFW1 | ASU18RLF | 18000 | 21600 | 14600 | 20 | 10.5
8718545 | FUJITSU | AOU24RLXFW1 | ASU24RLF | 22000 | 25200 | 18000 | 19.5 | 10.6
8718573 | GREE | GWH24ZE-D3DNA2D/O | GWH24ZE-D3DN***/I | 22000 | 23000 | 14600 | 20 | 10
8718574 | GREE | GWH18QD-D3DNA1G/O | GWH18ZD-D3DN***/I | 18000 | 19800 | 12400 | 20 | 10
8718580 | GREE | GWH09QC-D3DNA1D/O | GWH09ZC-D3DN***/I | 9000 | 11000 | 6800 | 23 | 10.5
8718581 | GREE | GWH12QC-A3DNA1D/O | GWH12ZC-A3DN***/I | 12000 | 12200 | 6800 | 22 | 10.2
8718582 | GREE | GWH12QC-D3DNA1D/O | GWH12ZC-D3DN***/I | 12000 | 13000 | 7100 | 22 | 10.1
8718583 | FRIGIDAIRE | FFHP093CS2 | FFHP093WS2 | 9000 | 11000 | 6800 | 23 | 10.5
8718584 | FRIGIDAIRE | FFHP123CS2 | FFHP123WS2 | 12000 | 13000 | 7100 | 22 | 10.1
8669027 | CHAMPION | DHR18CSB21S | DHR18NDB21S | 17100 | 18800 | 10900 | 16 | 9.5
8669028 | CHAMPION | DHR18CSB21S | DHR18NKB21S | 17100 | 18400 | 9900 | 16 | 9
8669030 | CHAMPION | DHR18CSB21S | DHR18NCB21S | 17100 | 19100 | 10900 | 17 | 9.5
8669032 | CHAMPION | DHR24CSB21S | DHR24NDB21S | 23800 | 27200 | 16700 | 16 | 10
8669034 | CHAMPION | DHR24CSB21S | DHR24NKB21S | 23800 | 27200 | 15700 | 18 | 10
8669037 | CHAMPION | DHR24CSB21S | DHR24NCB21S | 23800 | 27200 | 15700 | 16 | 10
8669039 | CHAMPION | DHR30CSB21S | DHR30NDB21S | 28200 | 31200 | 16700 | 16 | 9
8669041 | CHAMPION | DHR30CSB21S | DHR30NKB21S | 28200 | 31200 | 16700 | 20 | 9
8669043 | CHAMPION | DHR30CSB21S | DHR30NCB21S | 28200 | 31200 | 18000 | 17 | 9
8669045 | CHAMPION | DHR36CSB21S | DHR36NDB21S | 34000 | 41000 | 24600 | 16 | 9
202918825 | THERMOCORE | T4E19S-H209-C | T4E19S-H209-E | 9000 | 9000 | 6000 | 18 | 9.5
202918826 | THERMOCORE | T4E19S-H212-C | T4E19S-H212-E | 12000 | 12000 | 6800 | 19 | 9.5
202918827 | THERMOCORE | T4E19S-H218-C | T4E19S-H218-E | 18000 | 18000 | 11000 | 19 | 10
202918828 | THERMOCORE | T4E17S-H224-C | T4E17S-H224-E | 24000 | 24000 | 14400 | 17 | 9.5
202951867 | Innovair | WIN36H2V51(O) | WIN36H2V51(I) | 36000 | 36000 | 18700 | 16.4 | 8.8
203160563 | PIONEER | YN012GMFI32RPD | WP012GMFI32HLD | 12000 | 12000 | 6800 | 32 | 14
203160564 | PIONEER | YN036GMFI18RPD | WS036GMFI18HLD | 36000 | 36000 | 21000 | 18 | 8.5
203161150 | LG | LUU249HV | LCN248HV | 24000 | 27000 | 17500 | 20 | 10.5
204717559 | MDV | M5OF-48HFN1-MCA |  | 48000 | 48000 | 29600 | 22.4 | 10.2
204713920 | MDV | M2OF-18HFN1-MCA |  | 18000 | 18500 | 11500 | 18.5 | 10
204717558 | MDV | M4OF-36HFN1-MCA |  | 30000 | 30000 | 23000 | 21 | 10
204717559 | MDV | M5OF-48HFN1-MCA |  | 49000 | 50000 | 34000 | 20.5 | 11.5
204717560 | MDV | M3OF-27HFN1-MCA |  | 24000 | 24000 | 17600 | 21 | 10
204717561 | MDV | M4OH-36HFN1-MCA |  | 36000 | 37000 | 24600 | 19 | 11
204717558 | MDV | M4OF-36HFN1-MCA |  | 30000 | 28000 | 17400 | 23.8 | 10
204717561 | MDV | M4OH-36HFN1-MCA |  | 36000 | 36000 | 23200 | 21.5 | 10.5
204713920 | MDV | M2OF-18HFN1-MCA |  | 18000 | 18700 | 11700 | 20.5 | 10.15
202635795 | ELIOS | DE18HOM23230X2 |  | 18000 | 19000 | 12000 | 22.5 | 10.3
202635796 | ELIOS | DE27HOM23230X2 |  | 28000 | 28000 | 17200 | 23 | 10.3
202635798 | ELIOS | DE48HOM23230X2 |  | 48000 | 48000 | 29600 | 22.4 | 10.2
203238509 | MOOVAIR | DM09HOS23230E2 | DM09HIW23230E3 | 9000 | 9800 | 5800 | 23.5 | 10.8
203238510 | MOOVAIR | DM12HOS23230E2 | DM12HIW23230E3 | 12000 | 12000 | 7700 | 22.7 | 11
203238512 | MOOVAIR | DM18HOS23230E2 | DM18HIW23230E3 | 18000 | 18000 | 11400 | 21 | 10.4
203238514 | MOOVAIR | DM24HOS23230E2 | DM24HIW23230E3 | 24000 | 25000 | 15300 | 20.7 | 11.5
202635803 | MOOVAIR | DM18HOM23230X2 |  | 18000 | 19000 | 12000 | 22.5 | 10.3
202635804 | MOOVAIR | DM27HOM23230X2 |  | 28000 | 28000 | 17200 | 23 | 10.3
204469769 | MRCOOL | O-HH-12-HP-C-230 | DUCT-12HP-230 | 12000 | 12000 | 8500 | 20.5 | 11
204469770 | MRCOOL | O-HH-18-HP-C-230 | DUCT-18HP-230 | 16500 | 19000 | 13400 | 20 | 11
204469771 | MRCOOL | O-HH-24-HP-C-230 | DUCT-24HP-230 | 24000 | 24000 | 17200 | 20.5 | 12.5
204517333 | AIR MAX | AWGSC09-H2 | AWGSE09-H2 | 9000 | 9500 | 5800 | 18 | 9
204517334 | AIR MAX | AWGSC12-H2 | AWGSE12-H2 | 12000 | 13000 | 7500 | 18 | 9
204517335 | AIR MAX | AWGSC18-H2 | AWGSE18-H2 | 18000 | 19800 | 11300 | 18 | 9
204517336 | AIR MAX | AWGSC24-H2 | AWGSE24-H2 | 22000 | 24000 | 16000 | 18 | 10
204517337 | AIR MAX | AWGSC30-H2 | AWGSE30-H2 | 28000 | 28400 | 19200 | 18 | 9
204517338 | AIR MAX | AWGSC36-H2 | AWGSE36-H2 | 33600 | 34600 | 20200 | 18 | 9
204517339 | AIR MAX | GFMCB18-H2 |  | 18000 | 19000 | 12800 | 22 | 11
204517340 | AIR MAX | GFMCB24-H2 |  | 24000 | 26000 | 16600 | 21 | 11
204717560 | MDV | M3OF-27HFN1-M****CA |  | 28000 | 28000 | 17200 | 23 | 10.3
204722796 | CARRIER | 38MGRQ24C--3 |  | 28000 | 28000 | 17200 | 23 | 10.3
204722811 | BRYANT | 38MGRQ24C--3 |  | 28000 | 28000 | 17200 | 23 | 10.3
204722801 | PAYNE | 38MGRQ24C--3 |  | 28000 | 28000 | 17200 | 23 | 10.3
204722806 | MIDEA | 38MGRQ24C--3 |  | 28000 | 28000 | 17200 | 23 | 10.3
200059096 | COMFORT-AIRE | A-DVH12SF-0 | B-DVH12SF-0 | 12000 | 12000 | 7500 | 17.2 | 9
204520282 | COMFORT-AIRE | A-DVH09SF-1 | B-DVH09SF-1 | 9000 | 9000 | 6000 | 18 | 9.5
200059220 | DUCANE | 4DHP1S18M-1P |  | 18000 | 18600 | 11600 | 19.8 | 9.9
204462412 | AirEase | 4DHP1S18M-2P |  | 18000 | 18600 | 11600 | 19.8 | 9.9
204462413 | Allied | 4DHP1S18M-2P |  | 18000 | 18600 | 11600 | 19.8 | 9.9
204462414 | Armstrong Air | 4DHP1S18M-2P |  | 18000 | 18600 | 11600 | 19.8 | 9.9
204462415 | CONCORD | 4DHP1S18M-2P |  | 18000 | 18600 | 11600 | 19.8 | 9.9
204462416 | DUCANE | 4DHP1S18M-2P |  | 18000 | 18600 | 11600 | 19.8 | 9.9
204462402 | AirEase | 4DHP1S30M-1P |  | 27600 | 27600 | 17000 | 20.83 | 9.77
203966561 | Allied | 4DHP1S30M-1P |  | 27600 | 27600 | 17000 | 20.83 | 9.77
204462401 | Armstrong Air | 4DHP1S30M-1P |  | 27600 | 27600 | 17000 | 20.83 | 9.77
200059225 | CONCORD | 4DHP1S30M-1P |  | 27600 | 27600 | 17000 | 20.83 | 9.77
200059224 | DUCANE | 4DHP1S30M-1P |  | 27600 | 27600 | 17000 | 20.83 | 9.77
204462384 | AirEase | 4DHP1S30M-2P |  | 27600 | 27600 | 17000 | 20.83 | 9.77
204462385 | Allied | 4DHP1S30M-2P |  | 27600 | 27600 | 17000 | 20.83 | 9.77
204462386 | Armstrong Air | 4DHP1S30M-2P |  | 27600 | 27600 | 17000 | 20.83 | 9.77
203343593 | LENNOX | MPB030S4M-2P |  | 27400 | 27400 | 17700 | 20.7 | 10.4
203360780 | DIRECT AIR | MOD31-24HFN1-MT0W | MTIU-24HWFN1-M | 24000 | 24400 | 16000 | 21.5 | 11
205572564 | MIRAGE | OVMH361A |  | 36000 | 36000 | 25400 | 22.5 | 10.3
203362390 | MIRAGE | OVXH181B | IVXH181B | 18000 | 18000 | 11000 | 19 | 10
8775828 | DIRECT AIR | MOCA30-18HFN1-MT0W | CS11M-18HRFN1-MT0W | 17000 | 18000 | 10800 | 20 | 10.3
8775829 | DIRECT AIR | MOD30-24HFN1-MT0W | CS11M-23HRFN1-MT0W | 24000 | 24000 | 15400 | 20.5 | 11.5
8775830 | DIRECT AIR | MOB30-09HFN1-MX0W | CCA3U-09HRFN1-M(C) | 9000 | 10000 | 6700 | 20 | 10.8
8775834 | DIRECT AIR | MOB30-12HFN1-MV0W | CCA3U-12HRFN1-M(C) | 12000 | 12000 | 8700 | 19.5 | 10.6
8775835 | DIRECT AIR | MOB30-12HFN1-MV0W | CFAU-12HRFN1-M(C) | 12000 | 12000 | 9600 | 19.4 | 10.5
8775836 | DIRECT AIR | MOCA30-18HFN1-MT0W | CCA3U-18HRFN1-M(C) | 16000 | 18000 | 12000 | 20 | 10.5
8775838 | DIRECT AIR | MOCA30-18HFN1-MT0W | MUEU-18HRFN1-M(C) | 17000 | 18000 | 13400 | 19.9 | 10.6
8775839 | DIRECT AIR | MOD30-24HFN1-MT0W | MCDU-24HRFN1-M(C) | 24000 | 24000 | 16200 | 20 | 11.5
203376757 | AirEase | 4DHP1S12S-1P | DWM112S4-2P | 12000 | 12000 | 7700 | 22.7 | 11
204462412 | AirEase | 4DHP1S18M-2P |  | 18000 | 19000 | 12000 | 22.5 | 10.3
204462384 | AirEase | 4DHP1S30M-2P |  | 28000 | 28000 | 17200 | 23 | 10.3
203376760 | Allied | 4DHP1S12S-1L | DWM112S4-2L | 12000 | 12000 | 7600 | 22 | 10.2
203376761 | Allied | 4DHP1S09S-1P | DWM109S4-2P | 9000 | 9800 | 5800 | 23.5 | 10.8
203376762 | Allied | 4DHP1S12S-1P | DWM112S4-2P | 12000 | 12000 | 7700 | 22.7 | 11
204462413 | Allied | 4DHP1S18M-2P |  | 18000 | 19000 | 12000 | 22.5 | 10.3
204462385 | Allied | 4DHP1S30M-2P |  | 28000 | 28000 | 17200 | 23 | 10.3
203376765 | Armstrong Air | 4DHP1S12S-1L | DWM112S4-2L | 12000 | 12000 | 7600 | 22 | 10.2
203376766 | Armstrong Air | 4DHP1S09S-1P | DWM109S4-2P | 9000 | 9800 | 5800 | 23.5 | 10.8
202897107 | YONAN | YS25M-12HRDN1 | YS25M-12HRDN1 | 12000 | 12000 | 7800 | 22.5 | 12
202897108 | YONAN | YS25M-18HRDN1 | YS25M-18HRDN1 | 17000 | 18000 | 10800 | 20 | 10.3
202897109 | YONAN | YS25M-09HRDN1 | YS25M-09HRDN1 | 9000 | 10900 | 6900 | 25 | 11.2
202897110 | YONAN | YS25M-24HRDN1 | YS25M-24HRDN1 | 24000 | 24000 | 15400 | 20.5 | 11.5
202897324 | PREMIUM | PIAW91700B | PIAW91690A | 9000 | 10000 | 6000 | 19 | 10
202897326 | ECOX | EDHM009H19A | EDHM009H19A | 9000 | 10000 | 6000 | 19 | 10
202897327 | ECOX | EDHM009H19B | EDHM009H19B | 9000 | 9000 | 6000 | 18 | 9.5
202897328 | ECOX | EDHM012H19A | EDHM012H19A | 12000 | 12000 | 7500 | 19 | 9.5
202897329 | ECOX | EDHM012H19B | EDHM012H19B | 12000 | 12000 | 6800 | 19 | 9.5
202897330 | ECOX | EDHM018H19B | EDHM018H19B | 18000 | 18000 | 11000 | 19 | 10
202897331 | ECOX | EDHM024H19B | EDHM024H19B | 24000 | 24000 | 14400 | 17 | 9.5
202897336 | BLUERIDGE | BM09Y18C | BM09Y18WM | 9000 | 9000 | 6000 | 18 | 9.5
202897337 | BLUERIDGE | BM12Y19C | BM12Y19WM | 12000 | 12000 | 6800 | 19 | 9.5
202897338 | BLUERIDGE | BM18Y19C | BM18Y19WM | 18000 | 18000 | 11000 | 19 | 10
202897339 | BLUERIDGE | BM24Y17C | BM24Y17WM | 24000 | 24000 | 14400 | 17 | 9.5
202911535 | HISENSE | AMW4-36U3STA | AST-09UW3SVE**00AST-09UW3SVE**00AST-09UW3SVE**00AST-09UW3SVE**00 | 32000 | 36000 | 23200 | 21 | 11
202918798 | MRCOOL | A-09-HP-C-230B | A-09-HP-WMAH-230B | 9000 | 9000 | 6000 | 18 | 9.5
202918799 | MRCOOL | A-12-HP-C-230B | A-12-HP-WMAH-230B | 12000 | 12000 | 6800 | 19 | 9.5
204795630 | American Standard / Mitsubishi Electric | ASUZA0241HA70B* | APEADA0241AA70A | 24000 | 26000 | 14800 | 19.6 | 10.8
204795631 | American Standard / Mitsubishi Electric | ASUZA0241HA70N* | APEADA0241AA70A | 24000 | 26000 | 14800 | 19.6 | 10.8
204795632 | American Standard / Mitsubishi Electric | ASUZA0301HA70B* | APEADA0301AA70A | 30000 | 32000 | 18500 | 19.1 | 10.8
204795633 | American Standard / Mitsubishi Electric | ASUZA0301HA70N* | APEADA0301AA70A | 30000 | 32000 | 18500 | 19.1 | 10.8
204795634 | American Standard / Mitsubishi Electric | ASUZA0361KA70B* | APEADA0361AA70A | 36000 | 38000 | 20800 | 19.1 | 9.9
204795635 | American Standard / Mitsubishi Electric | ASUZA0361KA70N* | APEADA0361AA70A | 36000 | 38000 | 20800 | 19.1 | 9.9
204795636 | American Standard / Mitsubishi Electric | ASUZA0421KA70B* | APEADA0421AA70A | 42000 | 45000 | 30600 | 16.1 | 10
204795637 | American Standard / Mitsubishi Electric | ASUZA0421KA70N* | APEADA0421AA70A | 42000 | 45000 | 30600 | 16.1 | 10
204795638 | American Standard / Mitsubishi Electric | ASUZA0121KA70B* | APKA0A0121HA70A | 12000 | 14000 | 9200 | 20.8 | 10.2
204795639 | American Standard / Mitsubishi Electric | ASUZA0121KA70N* | APKA0A0121HA70A | 12000 | 14000 | 9200 | 20.8 | 10.2
204795640 | American Standard / Mitsubishi Electric | ASUZA0181KA70B* | APKA0A0181HA70A | 18000 | 19000 | 11300 | 18.5 | 10.2
204795641 | American Standard / Mitsubishi Electric | ASUZA0181KA70N* | APKA0A0181HA70A | 18000 | 19000 | 11300 | 18.5 | 10.2
204795642 | American Standard / Mitsubishi Electric | ASUZA0241HA70B* | APKA0A0241KA70A | 24000 | 26000 | 15700 | 21.4 | 11
204795643 | American Standard / Mitsubishi Electric | ASUZA0241HA70N* | APKA0A0241KA70A | 24000 | 26000 | 15700 | 21.4 | 11
204795644 | American Standard / Mitsubishi Electric | ASUZA0301HA70B* | APKA0A0301KA70A | 30000 | 32000 | 18300 | 19.8 | 9.9
204795645 | American Standard / Mitsubishi Electric | ASUZA0301HA70N* | APKA0A0301KA70A | 30000 | 32000 | 18300 | 19.8 | 9.9
204795646 | American Standard / Mitsubishi Electric | ASUZA0361KA70B* | APKA0A0361KA70A | 36000 | 38000 | 22400 | 18.8 | 9.2
8796409 | AUX | ASW-H12T2/*R1DI-US | ASW-H12T2/*R1DI-US | 12000 | 12000 | 7200 | 22 | 11
207200544 | AUX | ASW-H18T2/*R1DI-US | ASW-H18T2/*R1DI-US | 17000 | 17200 | 10000 | 21 | 10
8654208 | GREE | GMV-36WL/B-T(U) |  | 36000 | 45000 | 29400 | 18.5 | 11
8796425 | SHARP | AE-X18THU | AY-XP18THU | 17000 | 21600 | 13600 | 21 | 13.5
8797147 | LG | LAU240HSV3 | LAN240HSV3 | 22000 | 27600 | 18500 | 20 | 10
8797149 | SENVILLE | SENA/09HF/OZ | SENA/09HF/IZ | 9000 | 10900 | 6900 | 25 | 11.2
8797150 | SENVILLE | SENA/12HF/OZ | SENA/12HF/IZ | 12000 | 12000 | 7800 | 22.5 | 12
8797151 | SENVILLE | SENA/18HF/OZ | SENA/18HF/IZ | 17000 | 18000 | 10800 | 20 | 10.3
8797152 | SENVILLE | SENA/24HF/OZ | SENA/24HF/IZ | 24000 | 24000 | 15400 | 20.5 | 11.5
8813715 | MDV | MOB01-09HFN1-MW0W | CCA3U-09HRFN1-M(C) | 9000 | 10000 | 6700 | 20 | 10.2
8813716 | MDV | MOB01-09HFN1-MW0W | CFAU-09HRFN1-M(C) | 8500 | 10000 | 6600 | 20 | 10
8813719 | MDV | MOB01-12HFN1-MV0W | CCA3U-12HRFN1-M(C) | 12000 | 12000 | 8200 | 19.5 | 10.2
8813720 | MDV | MOB01-12HFN1-MV0W | CFAU-12HRFN1-M(C) | 12000 | 12000 | 9600 | 19.4 | 10.5
8813723 | MDV | MOCA01-18HFN1-MT0W | CCA3U-18HRFN1-M(C) | 16000 | 18000 | 12000 | 20 | 10.5
8813724 | MDV | MOCA01-18HFN1-MT0W | MUEU-18HRFN1-M(C) | 17000 | 18000 | 12900 | 19.9 | 10.2
8813725 | MDV | MOD01-23HFN1-MT0W | MCDU-24HRFN1-M(C) | 24000 | 24000 | 16200 | 20 | 11.5
8813726 | MDV | MOD01-23HFN1-MT0W | MUEU-24HRFN1-M(C) | 24000 | 24000 | 17200 | 20 | 11.5
8813811 | MIDEA | MCHSU-09PHH2 | MEHSU-09CHC2- | 9000 | 10000 | 6700 | 20 | 10.2
8854579 | COMFORTSTAR | CPG030CD(O) | CPG030CD(I) | 30000 | 30000 | 19000 | 18 | 9.6
8854580 | COMFORTSTAR | CPG036CD(O) | CPG036CD(I) | 36000 | 36000 | 21400 | 16 | 10
8854582 | COMFORTSTAR | CPP009CD(O) | CPP009CD(I) | 9000 | 9800 | 6400 | 22.8 | 10.5
8854583 | COMFORTSTAR | CPP012CA(O) | CPP012CA(I) | 12000 | 12000 | 7100 | 21.5 | 11.2
8854584 | COMFORTSTAR | CPP012CD(O) | CPP012CD(I) | 12000 | 12000 | 7200 | 21.5 | 9.8
8854585 | COMFORTSTAR | CPP018CD(O) | CPP018CD(I) | 18000 | 18000 | 10400 | 21 | 10
8854586 | COMFORTSTAR | CPP024CD(O) | CPP024CD(I) | 24000 | 25000 | 15300 | 20.5 | 10
8856639 | MIDEA | MCHSU-48CSH2 | MEHSU-48CSC2 | 48000 | 50000 | 35000 | 16.8 | 11
8856641 | BRYANT | 38MAQB09R--3 | 619REQ009CBMA | 9000 | 10000 | 6700 | 20 | 10.8
8856644 | CARRIER | 38MAQB09R--3 | 40MBQB09C--3 | 9000 | 10000 | 6700 | 20 | 10.8
8856647 | BRYANT | 38MAQB12R--3 | 619REQ012CBMA | 12000 | 12000 | 8700 | 19.5 | 10.6
8856648 | BRYANT | 38MAQB12R--3 | 619REQ012FBMA | 12000 | 12000 | 9600 | 19.4 | 10.5
8856649 | CARRIER | 38MAQB12R--3 | 40MBQB12F--3 | 12000 | 12000 | 9600 | 19.4 | 10.5
8856651 | CARRIER | 38MAQB12R--3 | 40MBQB12C--3 | 12000 | 12000 | 8700 | 19.5 | 10.6
8856654 | BRYANT | 38MAQB18R--3 | 619REQ018CBMA | 16000 | 18000 | 12000 | 20 | 10.5
8856655 | CARRIER | 38MAQB18R--3 | 40MBQB18C--3 | 16000 | 18000 | 12000 | 20 | 10.5
8856675 | MDV | M2OF-18HFN1-M |  | 18000 | 19000 | 12000 | 22.5 | 10.3
200059301 | MDV | M3OF-27HFN1-M |  | 28000 | 28000 | 17200 | 23 | 10.3
202850705 | Trane / Mitsubishi Electric | TUMYP0361AK42** |  | 36000 | 42000 | 26400 | 20.3 | 11.6
202850706 | Trane / Mitsubishi Electric | TUMYP0481AK42** |  | 48000 | 54000 | 33200 | 19.55 | 11.5
202850707 | Trane / Mitsubishi Electric | TUMYP0601AK42** |  | 60000 | 66000 | 41000 | 18.9 | 11.35
202850708 | Trane / Mitsubishi Electric | TUMYH0361AK40** |  | 36000 | 42000 | 32400 | 20.3 | 11.85
202850713 | Trane / Mitsubishi Electric | TUMYH0481AK40** |  | 48000 | 54000 | 40500 | 19.55 | 11.5
202864314 | HISENSE | AMW3-24U3SAA | AST-07UW3SVE**00AST-09UW3SVE**00AST-09UW3SVE**00 | 24000 | 24000 | 15400 | 22 | 11
202865456 | GREE | LIVS36HP230V1CO | LIVS36HP230V1CH | 33600 | 34600 | 20200 | 16 | 9
202868454 | MDV | MOD30-36HFN1-MP0W | MS11M-36HRFN1-MN10W-SEER18 | 36000 | 36000 | 21000 | 18 | 8.5
202608468 | KARDA | 2PAMSH48-MZO5 |  | 49000 | 50000 | 34000 | 20.5 | 11.5
202608468 | KARDA | 2PAMSH48-MZO5 |  | 48500 | 49000 | 32200 | 20.5 | 10.85
202608467 | KARDA | 2PAMSH27-MZO3 |  | 28000 | 28000 | 17600 | 21 | 10
202608467 | KARDA | 2PAMSH27-MZO3 |  | 27400 | 27400 | 17700 | 20.7 | 10.4
202608469 | KARDA | 2PAMSH18-MZO2 |  | 18000 | 18500 | 11500 | 18.5 | 10
202608469 | KARDA | 2PAMSH18-MZO2 |  | 17500 | 18200 | 11550 | 19.8 | 9.85
202882201 | KARDA | 2PAMSH36-MZO4 |  | 36000 | 37000 | 23000 | 21 | 10
202882201 | KARDA | 2PAMSH36-MZO4 |  | 36000 | 36400 | 23300 | 21.2 | 10.1
202140580 | PERFECTAIRE | 2PAMSH48-MZO5 |  | 49000 | 50000 | 34000 | 20.5 | 11.5
202140580 | PERFECTAIRE | 2PAMSH48-MZO5 |  | 48500 | 49000 | 32200 | 20.5 | 10.85
8718585 | FRIGIDAIRE | FFHP183CS2 | FFHP183WS2 | 18000 | 19800 | 12400 | 20 | 10
8718586 | FRIGIDAIRE | FFHP223CS2 | FFHP223WS2 | 22000 | 23000 | 14600 | 20 | 10
8719215 | MDV | MOCA31-18HFN1-MT0W | MSABE-18HRFN1-MT0W | 18000 | 18000 | 10400 | 21 | 10
8719216 | MDV | MOD31-24HFN1-MT0W | MSABE-24HRFN1-MT0W | 24000 | 25000 | 15300 | 20.5 | 10
8735946 | MDV | MOBA30-12HDN1-BQ0W | MSABB-12HRFN1-BQ0W | 12000 | 12000 | 7500 | 17.2 | 9
8735948 | MDV | MOBA30-12HDN1-MQ0W | MSABB-12HRFN1-MQ0W | 12000 | 11800 | 6800 | 17.5 | 9
8735949 | MDV | MOB30-18HDN1-MQ0W | MSABD-18HRFN1-MQ0W | 18000 | 18000 | 12200 | 17.7 | 9.8
8735954 | MDV | MOCA30-23HDN1-MQ0W | MSABE-23HRFN1-MQ0W | 24000 | 25000 | 14800 | 16 | 9
8735962 | MDV | MOB30-09HFN1-MX0W | CCA3U-09HRFN1-M(C) | 9000 | 10000 | 6700 | 20 | 10.8
8735963 | MDV | MOB30-09HFN1-MX0W | CFAU-09HRFN1-M(C) | 8500 | 10000 | 6600 | 20 | 11.6
8738631 | MDV | MOB30-12HFN1-BV0W | MS11M-12HRFN1-BV0W | 12000 | 12000 | 7600 | 22 | 10.2
8738632 | MDV | MOD30-30HFN1-MR0W | MS11M-30HRFN1-MR0W | 30000 | 30000 | 18500 | 19.8 | 9.4
8738633 | CARRIER | 38MAQB09R--1 | 40MAQB09B--1 | 9500 | 11000 | 6500 | 24.5 | 11.2
8738634 | CARRIER | 38MAQB12R--1 | 40MAQB12B--1 | 12000 | 12000 | 7600 | 22 | 10.2
8738635 | CARRIER | 38MAQB09R--3 | 40MAQB09B--3 | 9000 | 10900 | 6900 | 25 | 11.2
8738636 | CARRIER | 38MAQB12R--3 | 40MAQB12B--3 | 12000 | 12000 | 7800 | 22.5 | 12
8738637 | CARRIER | 38MAQB18R--3 | 40MAQB18B--3 | 17000 | 18000 | 10800 | 20 | 10.3
8738638 | CARRIER | 38MAQB24R--3 | 40MAQB24B--3 | 24000 | 24000 | 15400 | 20.5 | 11.5
8813813 | MIDEA | MCHSU-12PHH2 | MEHSU-12CHN2 | 12000 | 12000 | 9600 | 19.4 | 10.5
8813815 | MIDEA | MCHSU-18PHH2 | MEHSU-18CHC2 | 16000 | 18000 | 12000 | 20 | 10.5
8813816 | MIDEA | MCHSU-18PHH2 | MEHSU-18CHF2 | 17000 | 18000 | 12900 | 19.9 | 10.2
8813818 | MIDEA | MCHSU-24PHH2 | MEHSU-24CHC2 | 24000 | 24000 | 16200 | 20 | 11.5
8813819 | MIDEA | MCHSU-24PHH2 | MEHSU-24CHF2 | 24000 | 24000 | 17200 | 20 | 11.5
8819814 | HISENSE | AS-12UR3SVE | AS-12UR3SVETG | 12000 | 13000 | 7500 | 16.7 | 9
8819815 | HISENSE | AS-09UR3SVD | AS-09UR3SVDTG | 9000 | 10000 | 4500 | 16.3 | 9.1
8819818 | HISENSE | AS-09UR3SVE | AS-09UR3SVETG | 9000 | 9500 | 5000 | 21.5 | 10.5
8819819 | HISENSE | AS-12UR3SXE | AS-12UR3SXETG | 12000 | 13000 | 7500 | 20.5 | 10.8
8819820 | HISENSE | AS-12UW5SXX | AS-12UW5SXXQA | 12000 | 12800 | 7500 | 25 | 11
8819821 | HISENSE | AS-18UR3SBB | AS-18UR3SBBTG | 18000 | 19000 | 11600 | 23.3 | 11.6
8819822 | HISENSE | AS-18UR3SXA | AS-18UR3SXATG | 18000 | 20000 | 11600 | 17.6 | 10.1
8819823 | HISENSE | AS-24UR3SBB | AS-24UR3SBBTG | 24000 | 24400 | 13000 | 17.6 | 9.8
8819830 | HISENSE | AS-24UR3SDB | AS-24UR3SDBTG | 24000 | 24200 | 15400 | 20.5 | 10.5
8819831 | HISENSE | AS-30UR3SDK | AS-30UR3SDKVQ | 30000 | 31000 | 16000 | 18.8 | 12.3
8819832 | HISENSE | AS-36UR3SDK | AS-36UR3SDKVQ | 33000 | 33400 | 17500 | 17.6 | 9.6
8819840 | PIONEER | YN012AMFI17RPD | WS012AMFI17HLD | 12000 | 12000 | 7500 | 17.2 | 9
8819842 | PIONEER | YN012GMFI17RPD | WS012GMFI17HLD | 12000 | 11800 | 6800 | 17.5 | 9
204030316 | Breeze33 | BZ33-HP36OUT2 | BZ33-HP36WALL2 | 36000 | 36000 | 21400 | 16 | 10
204030317 | Breeze33 | BZ33-HYP24HPOUT2 | BZ33-CASS24 | 24000 | 24000 | 16200 | 20 | 11.5
204198639 | HAXXAIR | HVHM-24T2D |  | 24000 | 24000 | 15400 | 21 | 10
204100526 | HAXXAIR | HVHM-36T2D |  | 32000 | 36000 | 22000 | 19.5 | 10.8
204198639 | HAXXAIR | HVHM-24T2D |  | 24000 | 24000 | 15400 | 21.5 | 10.5
204100526 | HAXXAIR | HVHM-36T2D |  | 32000 | 36000 | 22600 | 20.25 | 10.9
204032229 | TCL | TSC-12HA2/I2*I19 | TSC-12HA2/I2*I19-I | 12000 | 12500 | 7000 | 19 | 9.5
204035453 | HAIER | 2U20EH2VHA |  | 18100 | 20000 | 14000 | 15 | 9.6
204035454 | HAIER | 3U24EH2VHA |  | 21000 | 22000 | 16000 | 15 | 9.3
203862745 | GE Appliances | ASH220NCDWA |  | 18100 | 20000 | 14000 | 15 | 9.6
203862746 | GE Appliances | ASH324NCDWA |  | 21000 | 22000 | 16000 | 15 | 9.3
204093484 | AIR-CON | AMFCM4H4R60 |  | 53000 | 61500 | 43500 | 16 | 8.2
204093484 | AIR-CON | AMFCM4H4R60 |  | 52500 | 60500 | 37600 | 15.5 | 8.2
204098411 | WHYNTER | MSO-009H11517-01NE | MSI-009H11517-01NE | 9000 | 10000 | 6000 | 19 | 10
204098412 | C&H | CH-09SPH-230VO | CH-09MSPHCT-230VI | 9000 | 10000 | 5800 | 20 | 10.5
204098413 | C&H | CH-12SPH-230VO | CH-12MSPHCT-230VI | 12000 | 12000 | 7500 | 21.5 | 10.5
204098414 | C&H | CH-18SPH-230VO | CH-18MSPHCT-230VI | 18000 | 18000 | 12000 | 20 | 10.3
204098415 | C&H | CH-24SPH-230VO | CH-24MSPHCT-230VI | 24000 | 24400 | 15800 | 20 | 10.5
204520283 | COMFORT-AIRE | A-DVH12SF-1 | B-DVH12SF-1 | 12000 | 11800 | 6800 | 17.5 | 9
200059098 | COMFORT-AIRE | A-DVH18SF-1 | B-DVH18SF-1 | 18000 | 18000 | 12200 | 17.7 | 9.8
200059100 | COMFORT-AIRE | A-DVH24SF-1 | B-DVH24SF-1 | 24000 | 25000 | 14800 | 16 | 9
204520286 | AIR MAX | AWAOC09-C2 | AWAOE09-C2 | 9000 | 10000 | 7200 | 42 | 15
204520287 | AIR MAX | AWAOC12-C2 | AWAOE12-C2 | 12000 | 12000 | 6800 | 32 | 14
204543099 | CLASSIC | MRHDRC09AS | MWHDRC09S | 9000 | 9800 | 5800 | 18.5 | 10
204543100 | TGM | MRHOAT30AS | MWHOAT30S | 30000 | 30000 | 18500 | 19.8 | 9.4
204543102 | WABBAN | BBOB3009HFN1MS0-W | BBSAB09HRFN1MS0-W | 9000 | 9000 | 6000 | 18 | 9.5
204543103 | WABBAN | BBOB3009HFN1MX0-W | BBMTIU09HWFN1-M | 9000 | 10000 | 7200 | 23 | 12
204543104 | WABBAN | BBOB3012HFN1MV0-W | BBMTIU12HWFN1-M | 12000 | 12000 | 8500 | 20.5 | 11
204543105 | WABBAN | BBOCA3018HFN1MT0-W | BBMTIU18HWFN1-M | 16500 | 19000 | 13400 | 20 | 11
204543106 | WABBAN | BBOD3024HFN1MT0-W | BBMTIU24HWFN1-M | 24000 | 24000 | 17200 | 20.5 | 12.5
204543107 | C&H | CH-12MIA230VO | CH-12MIA230VI | 12000 | 11800 | 6800 | 17.5 | 9
204543118 | PREMIUM LEVELLA | PIAW91700B | PIAW91690A | 9000 | 10000 | 6000 | 19 | 10
204543119 | PREMIUM LEVELLA | PIAW121700B | PIAW121690A | 12000 | 12000 | 7500 | 19 | 9.5
204543120 | PREMIUM LEVELLA | PIAW91800B | PIAW91790A | 9000 | 9000 | 6000 | 18 | 9.5
207465468 | SAMSUNG | AC048BXADCH | AC048BN6DCH | 48000 | 54000 | 32800 | 17.2 | 9.6
207465469 | SAMSUNG | AC048BXADCH | AC048BNHDCH | 48000 | 54000 | 35200 | 16.3 | 8.8
203363517 | CONTINENTAL | CMZH-27-O |  | 28000 | 28000 | 17200 | 23 | 10.3
203363518 | CONTINENTAL | CMZH-36-O | CH25-09-ICH25-09-ICH25-09-ICH25-09-I | 33000 | 36000 | 24600 | 23 | 10.2
203363519 | CONTINENTAL | CH25-09-O | CH25-09-I | 9000 | 10900 | 6900 | 25 | 11.2
203363520 | CONTINENTAL | CH25-12-O | CH25-12-I | 12000 | 12000 | 7800 | 22.5 | 12
203363521 | CONTINENTAL | CH25-18-O | CH25-18-I | 17000 | 18000 | 10800 | 20 | 10.3
203363522 | CONTINENTAL | CH25-24-O | CH25-24-I | 24000 | 24000 | 15400 | 20.5 | 11.5
203363523 | CONTINENTAL | CH25-30-O | CH25-30-I | 30000 | 30000 | 18500 | 19.8 | 9.4
203363524 | CONTINENTAL | CH25-36-O | CH25-36-I | 36000 | 36000 | 21000 | 18 | 8.5
203363525 | CONTINENTAL | CH21-12-O | CH21-12-I | 12000 | 12000 | 7200 | 21.5 | 9.8
203363526 | CONTINENTAL | CH21-18-O | CH21-18-I | 18000 | 18000 | 10400 | 21 | 10
203363527 | CONTINENTAL | CH21-24-O | CH21-24-I | 24000 | 25000 | 15300 | 20.5 | 10
203363528 | NAPOLEON | NMZO-27F-B | NH21-09F-INH21-09F-INH21-09F-I | 25400 | 28000 | 16800 | 22.5 | 9.8
205309942 | NAPOLEON | NMZO-36F-B |  | 36000 | 36000 | 25400 | 22.5 | 10.3
203363530 | NAPOLEON | NMZO-27F-B |  | 28000 | 28000 | 17200 | 23 | 10.3
203363531 | NAPOLEON | NMZO-36F-B | NH25-09F-INH25-09F-INH25-09F-INH25-09F-I | 33000 | 36000 | 24600 | 23 | 10.2
203363532 | NAPOLEON | NHAS-12-O | NHAS-12-I | 12000 | 12000 | 6800 | 19 | 9.5
203363533 | NAPOLEON | NHAS-18-O | NHAS-18-I | 18000 | 18000 | 11000 | 19 | 10
203363534 | NAPOLEON | NHAS-24-O | NHAS-24-I | 24000 | 24000 | 14400 | 17 | 9.5
202918800 | MRCOOL | A-18-HP-C-230B | A-18-HP-WMAH-230B | 18000 | 18000 | 11000 | 19 | 10
202918801 | MRCOOL | A-24-HP-C-230B | A-24-HP-WMAH-230B | 24000 | 24000 | 14400 | 17 | 9.5
204462358 | MRCOOL | MULTI2-18HP230V1 |  | 18000 | 19000 | 12000 | 22.5 | 10.3
204462360 | MRCOOL | MULTI3-27HP230V1 |  | 28000 | 28000 | 17200 | 23 | 10.3
206714979 | MDV | M5OF-48HFN1-M** |  | 48500 | 49000 | 32200 | 20.5 | 10.85
204330675 | LENNOX | MPB018S4M-1P |  | 18000 | 19000 | 12000 | 22.5 | 10.3
204330670 | LENNOX | MPB030S4M-1P |  | 28000 | 28000 | 17200 | 23 | 10.3
204330669 | LENNOX | MPB048S4M-1P |  | 48000 | 48000 | 29600 | 22.4 | 10.2
8639881 | DAIKIN | RXS12EL216 | FTXS12EL216 | 12000 | 13000 | 7700 | 16 | 9
8639882 | DAIKIN | RXS18EL216 | FTXS18EL216 | 18000 | 19000 | 12000 | 16 | 9
8639883 | DAIKIN | RXS24EL216 | FTXS24EL216 | 22000 | 23000 | 13500 | 16 | 9
8641300 | DAIKIN | RXS09TL116 | FTXS09TL116-3 | 9000 | 9900 | 6900 | 23 | 10.5
206724956 | Cloud Comfort | CCG2H1-1217W | CCG2H1-1217W | 12000 | 13000 | 7500 | 18 | 9
206724957 | Cloud Comfort | CCG2H2-1217W | CCG2H2-1217W | 12000 | 13000 | 7400 | 17 | 9
206724958 | Cloud Comfort | CCG2H2-1817W | CCG2H2-1817W | 17400 | 18000 | 10300 | 16 | 9
206726722 | LBG Products | LBH09ASO | LBH09ASI | 9000 | 9500 | 5400 | 18 | 9
206726723 | LBG Products | LBH12ASO | LBH12ASI | 12000 | 13000 | 7500 | 18 | 9
206726724 | LBG Products | LBH09DSO | LBH09DSI | 9000 | 9500 | 5800 | 18 | 9
206726725 | LBG Products | LBH12DSO | LBH12DSI | 12000 | 13000 | 7500 | 18 | 9
206726726 | LBG Products | LBH18DSO | LBH18DSI | 18000 | 19800 | 11300 | 18 | 9
206726727 | LBG Products | LBH24DSO | LBH24DSI | 22000 | 24000 | 16000 | 18 | 10
206726728 | LBG Products | LBH09AWO | LBH09AWI | 9100 | 10000 | 7000 | 24 | 10.8
206726729 | LBG Products | LBH12AWO | LBH12AWI | 12100 | 12100 | 7700 | 23 | 11
206726730 | LBG Products | LBH30DWO | LBH30DWI | 28000 | 28400 | 19200 | 18 | 9
206726731 | LBG Products | LBH36DWO | LBH36DWI | 33600 | 34600 | 20200 | 18 | 9
206726732 | LBG Products | LMH48DTO |  | 48000 | 54500 | 35000 | 16 | 8.2
8107849 | PANASONIC | CU-E12RB4U | CS-E12RB4UW | 11900 | 13600 | 10500 | 18 | 9
8107862 | PANASONIC | CU-E18RB4U | CS-E18RB4UW | 17500 | 20400 | 12000 | 17.5 | 8.5
8111355 | LG | LMU30CHV |  | 30000 | 32000 | 19600 | 22 | 10
8111355 | LG | LMU30CHV |  | 27400 | 33000 | 19000 | 18.2 | 9.7
8111357 | LG | LMU480HV |  | 44000 | 50000 | 33600 | 17.5 | 9.7
8111357 | LG | LMU480HV |  | 48000 | 54000 | 35000 | 19.5 | 10
8111355 | LG | LMU30CHV |  | 28600 | 32400 | 19300 | 20.1 | 9.85
8111357 | LG | LMU480HV |  | 46000 | 52000 | 34200 | 18.5 | 9.85
8179407 | COMFORTSTAR | CHI012CA(O) | CHI012CA(I) | 12000 | 13000 | 7600 | 16 | 9
8179410 | COMFORTSTAR | CHI018CD(O) | CHI018CD(I) | 18000 | 19000 | 11500 | 15 | 9
8179411 | COMFORTSTAR | CHI024CD(O) | CHI024CD(I) | 22000 | 23000 | 13100 | 15 | 8.5
8203107 | SAMSUNG | AC030JXSCCH/AA | AC030JN4DCH/AA | 30000 | 32000 | 20800 | 21 | 10.1
8203116 | SAMSUNG | AC036JXSCCH/AA | AC036JN4DCH/AA | 36000 | 40000 | 25000 | 20 | 10.4
8234341 | WINDAIR | EWH18MC-D3DNC2K/O | EWH18MC-D3DNC2K/I | 18000 | 19000 | 11500 | 15 | 9
8234353 | MCQUAY | MQIS-274009-HCU216A | MQIS-274009-HWF216A | 9000 | 9800 | 5800 | 27 | 10
8234357 | MCQUAY | MGIS-164009-HCU216A | MGIS-164009-HWF216A | 9000 | 9500 | 5600 | 16 | 9
206726764 | LBG Products | LMUH42DWO |  | 42000 | 42000 | 30400 | 18.5 | 9.5
206726770 | SUPEREN | HYBRID-ACDC24-USO | HYBRID-ACDC24-USI | 22000 | 23000 | 17200 | 21 | 11
200059318 | MIDEA | MOB30-18HFN1-MP0W | MSAEC-18HRDN1-MP0W | 18000 | 18000 | 11400 | 19 | 10.6
200059319 | MDV | MOCA30-24HFN1-MP0W | MSAED-23HRFN1-MQ0W | 24000 | 24800 | 15300 | 17.3 | 9.6
200059320 | MIDEA | MOCA30-24HFN1-MP0W | MSAED-23HRFN1-MQ0W | 24000 | 24800 | 15300 | 17.3 | 9.6
200059321 | MDV | MOB01-09HFN1-MW0W | MTIU-09HWFN1-M | 9000 | 10000 | 6800 | 22.5 | 11.5
200059322 | MIDEA | MOB01-09HFN1-MW0W | MTIU-09HWFN1-M | 9000 | 10000 | 6800 | 22.5 | 11.5
200059323 | MDV | MOB01-12HFN1-MV0W | MTIU-12HWFN1-M | 12000 | 12500 | 8100 | 20.5 | 11
200059324 | MIDEA | MOB01-12HFN1-MV0W | MTIU-12HWFN1-M | 12000 | 12500 | 8100 | 20.5 | 11
200059325 | MDV | MOCA01-18HFN1-MT0W | MTIU-18HWFN1-M | 16500 | 19000 | 12400 | 20 | 10.8
200059326 | MIDEA | MOCA01-18HFN1-MT0W | MTIU-18HWFN1-M | 16500 | 19000 | 12400 | 20 | 10.8
200059327 | MDV | MOD01-23HFN1-MT0W | MTIU-24HWFN1-M | 24000 | 24000 | 17400 | 21 | 12
200059328 | MIDEA | MOD01-23HFN1-MT0W | MTIU-24HWFN1-M | 24000 | 24000 | 17400 | 21 | 12
200059329 | MDV | MOCA30-09HFN1-MZA5W | CMSOP1B-09HRFN1-MZA5W | 9000 | 10000 | 7200 | 40 | 14.5
200059330 | MIDEA | MOCA30-09HFN1-MZA5W | CMSOP1B-09HRFN1-MZA5W | 9000 | 10000 | 7200 | 40 | 14.5
200059331 | MDV | MOCA30-12HFN1-MZ50W | CMSOP1B-12HRFN1-MZ50W | 12000 | 12000 | 6800 | 30 | 13.6
200059332 | MIDEA | MOCA30-12HFN1-MZ50W | CMSOP1B-12HRFN1-MZ50W | 12000 | 12000 | 6800 | 30 | 13.6
200059333 | MDV | MOD30-36HFN1-MP0W | MSABF-36HRFN1-MP0W | 36000 | 36000 | 21400 | 16 | 10
200059334 | MIDEA | MOD30-36HFN1-MP0W | MSABF-36HRFN1-MP0W | 36000 | 36000 | 21400 | 16 | 10
201753408 | CARRIER | 38MPRAQ09AA3 | 40MPHAQ09XA3 | 9000 | 10000 | 7200 | 42 | 15
201754635 | Mitsubishi Electric | MXZ-8C48NAHZ |  | 48000 | 54000 | 43000 | 14.7 | 10
201754637 | Mitsubishi Electric | MXZ-8C60NA-U* |  | 60000 | 65000 | 41500 | 17.4 | 10.5
201754637 | Mitsubishi Electric | MXZ-8C60NA-U* |  | 60000 | 65000 | 40500 | 15.1 | 10
201754642 | Mitsubishi Electric | MXZ-2C20NA2 |  | 18000 | 22000 | 13500 | 20 | 10
201754642 | Mitsubishi Electric | MXZ-2C20NA2 |  | 20000 | 22000 | 12500 | 16 | 9.3
201754644 | Mitsubishi Electric | MUZ-HM09NA2*** | MSZ-HM09NA*** | 9000 | 10900 | 6700 | 18 | 8.5
201754645 | Mitsubishi Electric | MUZ-HM09NA-U1 | MSZ-HM09NA-U1 | 9000 | 10900 | 6700 | 18 | 10
201754648 | Mitsubishi Electric | MUZ-GL09NA-U1 | MSZ-GL09NA-U1 | 9000 | 10900 | 6700 | 24.6 | 12.8
201754902 | Mitsubishi Electric | MXZ-3C24NA2 |  | 22000 | 25000 | 14000 | 20 | 9.8
201754902 | Mitsubishi Electric | MXZ-3C24NA2 |  | 23600 | 24600 | 14000 | 16 | 9.2
201754904 | Mitsubishi Electric | MXZ-3C24NAHZ2 |  | 22000 | 25000 | 14000 | 19 | 10
201754904 | Mitsubishi Electric | MXZ-3C24NAHZ2 |  | 23600 | 24600 | 14000 | 15.5 | 9
201754907 | Mitsubishi Electric | MXZ-3C30NA2 |  | 27400 | 27600 | 15100 | 16.2 | 9.6
201755018 | Mitsubishi Electric | MXZ-3C30NAHZ2 |  | 28400 | 28600 | 18000 | 18 | 11
201755018 | Mitsubishi Electric | MXZ-3C30NAHZ2 |  | 27400 | 27600 | 16500 | 16 | 9.8
201754910 | Mitsubishi Electric | MXZ-4C36NA2 |  | 34400 | 34400 | 20200 | 16 | 9.8
201754911 | Mitsubishi Electric | MXZ-4C36NAHZ |  | 36000 | 45000 | 34000 | 19.1 | 11.3
201754485 | Mitsubishi Electric | PUZ-HA30NHA5 | PEAD-A30AA* | 27000 | 32000 | 19000 | 16.5 | 9.5
201754486 | Mitsubishi Electric | PUZ-HA30NHA5 | PLA-A30BA* | 28400 | 32000 | 19000 | 15.6 | 9.4
201754487 | Mitsubishi Electric | PUZ-HA30NHA5 | PVA-A30AA* | 28400 | 32000 | 22600 | 17 | 9.7
201754488 | Mitsubishi Electric | PUZ-HA36NHA5 | PCA-A36KA* | 34000 | 38000 | 27000 | 16.6 | 10.3
201754489 | Mitsubishi Electric | PUZ-HA36NHA5 | PKA-A36KA* | 33400 | 38000 | 25000 | 16.2 | 10
201754490 | Mitsubishi Electric | PUZ-HA36NHA5 | PLA-A36BA* | 34000 | 38000 | 28000 | 17 | 10
201754549 | Mitsubishi Electric | PUZ-HA42NKA | PCA-A42KA* | 42000 | 48000 | 44000 | 14.5 | 10.4
201754492 | Mitsubishi Electric | PUZ-HA42NKA | PEAD-A42AA* | 42000 | 48000 | 43000 | 14.3 | 10.8
201754494 | Mitsubishi Electric | PUZ-HA42NKA | PLA-A42EA* | 42000 | 48000 | 44000 | 14.8 | 10
201754495 | Mitsubishi Electric | PUZ-HA42NKA | PVA-A42AA* | 42000 | 48000 | 42000 | 15.3 | 11
201754496 | Mitsubishi Electric | SUZ-KA12NA | SLZ-KA12NA | 11100 | 13600 | 8300 | 15.4 | 9.6
201754497 | Mitsubishi Electric | SUZ-KA15NA | SEZ-KD15NA | 14100 | 18000 | 11900 | 15.5 | 10
201754498 | Mitsubishi Electric | SUZ-KA15NA | SLZ-KA15NA | 15000 | 18000 | 12000 | 16 | 9.6
201754543 | Mitsubishi Electric | PUZ-A12NKA7*** | PVA-A12AA* | 12000 | 14000 | 9900 | 21.4 | 10.3
201754544 | Mitsubishi Electric | PUZ-A18NKA7*** | PVA-A18AA* | 18000 | 19000 | 12000 | 20.2 | 10.4
201754545 | Mitsubishi Electric | PUZ-A30NHA7*** | PCA-A30KA* | 30000 | 32000 | 18800 | 19.6 | 10
201754546 | Mitsubishi Electric | PUZ-A30NHA7*** | PVA-A30AA* | 30000 | 32000 | 18000 | 19 | 10
201763896 | ECO AIR | M5OF-48HFN1-M |  | 48000 | 48000 | 30800 | 21.5 | 10.4
201763897 | FRIEDRICH | MRH09Y3JA | MWH09Y3JA | 9000 | 10500 | 6500 | 28 | 12.5
201763898 | FRIEDRICH | MRH12Y3JA | MWH12Y3JA | 12000 | 13000 | 8000 | 25 | 12
8856675 | MDV | M2OF-18HFN1-M |  | 18000 | 18500 | 11500 | 18.5 | 10
204713920 | MDV | M2OF-18HFN1-M** |  | 18000 | 18500 | 11500 | 18.5 | 10
204713920 | MDV | M2OF-18HFN1-M*** |  | 18000 | 18500 | 11500 | 18.5 | 10
204713920 | MDV | M2OF-18HFN1-M**** |  | 18000 | 18500 | 11500 | 18.5 | 10
200059303 | MDV | M4OF-36HFN1-M |  | 36000 | 37000 | 23000 | 21 | 10
203451306 | MDV | M4OF-36HFN1-M* |  | 36000 | 37000 | 23000 | 21 | 10
203451306 | MDV | M4OF-36HFN1-M** |  | 36000 | 37000 | 23000 | 21 | 10
203451306 | MDV | M4OF-36HFN1-M*** |  | 36000 | 37000 | 23000 | 21 | 10
203451306 | MDV | M4OF-36HFN1-M**** |  | 30000 | 30000 | 23000 | 21 | 10
201763908 | MDV | M5OF-48HFN1-M |  | 49000 | 50000 | 34000 | 20.5 | 11.5
200059301 | MDV | M3OF-27HFN1-M |  | 28000 | 28000 | 17600 | 21 | 10
206714979 | MDV | M5OF-48HFN1-M* |  | 49000 | 50000 | 34000 | 20.5 | 11.5
206714979 | MDV | M5OF-48HFN1-M** |  | 49000 | 50000 | 34000 | 20.5 | 11.5
206714979 | MDV | M5OF-48HFN1-M*** |  | 49000 | 50000 | 34000 | 20.5 | 11.5
206714979 | MDV | M5OF-48HFN1-M**** |  | 49000 | 50000 | 34000 | 20.5 | 11.5
8993536 | MDV | M3OF-27HFN1-M* |  | 28000 | 28000 | 17600 | 21 | 10
201754910 | Mitsubishi Electric | MXZ-4C36NA2 |  | 34800 | 35200 | 21200 | 17.6 | 10.4
201754911 | Mitsubishi Electric | MXZ-4C36NAHZ |  | 36000 | 45000 | 35000 | 17.45 | 10.7
201755021 | Mitsubishi Electric | MXZ-5C42NA2 |  | 38500 | 43000 | 23600 | 17.45 | 9.7
201754441 | Mitsubishi Electric | MXZ-5C42NAHZ |  | 42000 | 48000 | 36200 | 17 | 10.55
201754442 | Mitsubishi Electric | MXZ-8C48NA |  | 48000 | 54000 | 34000 | 16.8 | 10.75
201754635 | Mitsubishi Electric | MXZ-8C48NAHZ |  | 48000 | 54000 | 41500 | 16.8 | 10.5
201754637 | Mitsubishi Electric | MXZ-8C60NA-U* |  | 60000 | 65000 | 41000 | 16.25 | 10.25
201755029 | Mitsubishi Electric | MUZ-GL24NAH*** | MSZ-GL24NA*** | 22400 | 27600 | 16000 | 20.5 | 10
201755033 | MIDEA | DLCPRAH12AAK | DLFPHAH12XAK | 12000 | 12000 | 6800 | 30 | 13.6
201755034 | LENNOX | LISH060000P431-C | LIUH060180P431-C | 54000 | 60000 | 39000 | 18 | 10.5
201755335 | C&H | CH-24LCU/O | CH-24LCDTU/I | 24000 | 24000 | 17200 | 20.5 | 12.5
201755336 | C&H | CH-36LCU/O | CH-36LCDTU/I | 36000 | 40000 | 27600 | 16.5 | 11.5
201755337 | C&H | CH-48LCU/O | CH-48LCDTU/I | 48000 | 49500 | 33400 | 17.4 | 10.3
201755338 | C&H | CH-60LCU/O | CH-60LCDTU/I | 57000 | 60000 | 37600 | 18 | 9
201755339 | C&H | CH-30SPH-230VO | CH-30SPH-230VI | 30000 | 30000 | 19000 | 18 | 9.6
201755340 | C&H | CH-36SPH-230VO | CH-36SPH-230VI | 36000 | 36000 | 21400 | 16 | 10
201754907 | Mitsubishi Electric | MXZ-3C30NA2 |  | 28400 | 28600 | 16000 | 19 | 10.6
206726732 | LBG Products | LMH48DTO |  | 48500 | 54500 | 32600 | 15.5 | 8.2
206726734 | LBG Products | LMH56DTO |  | 53000 | 61500 | 43500 | 16 | 8.2
206726734 | LBG Products | LMH56DTO |  | 52500 | 60500 | 37600 | 15.5 | 8.2
206726736 | LBG Products | LMUH48DWO |  | 48000 | 54000 | 38000 | 18 | 10
206726736 | LBG Products | LMUH48DWO |  | 48000 | 54000 | 37000 | 16 | 10
206726736 | LBG Products | LMUH48DWO |  | 48000 | 54000 | 37400 | 17 | 10
206726739 | LBG Products | LMH18DTO |  | 18000 | 19000 | 12800 | 22 | 11
206726739 | LBG Products | LMH18DTO |  | 18000 | 19000 | 11400 | 16 | 8.5
206726739 | LBG Products | LMH18DTO |  | 18000 | 19000 | 12100 | 19 | 9.75
206726742 | LBG Products | LMH24DTO |  | 24000 | 26000 | 16600 | 21 | 11
206726742 | LBG Products | LMH24DTO |  | 24000 | 26000 | 14800 | 16 | 8.5
206726742 | LBG Products | LMH24DTO |  | 24000 | 26000 | 15700 | 18.5 | 9.75
206726745 | LBG Products | LMH30DTO |  | 28400 | 30000 | 18000 | 21 | 11.5
206726745 | LBG Products | LMH30DTO |  | 28400 | 30000 | 16200 | 16 | 8.5
206726745 | LBG Products | LMH30DTO |  | 28400 | 30000 | 17100 | 18.5 | 10
206726748 | LBG Products | LMH36DTO |  | 34000 | 42500 | 20000 | 21 | 11.5
206726748 | LBG Products | LMH36DTO |  | 34000 | 42500 | 10000 | 16 | 8.5
206726748 | LBG Products | LMH36DTO |  | 34000 | 42500 | 15000 | 18.5 | 10
201753409 | BRYANT | 38MPRAQ09AA3 | 619PHAQ09XA3 | 9000 | 10000 | 7200 | 42 | 15
201753410 | PAYNE | 38MPRAQ09AA3 | DHMPHAQ09XA3 | 9000 | 10000 | 7200 | 42 | 15
201753411 | CARRIER | 38MPRAQ12AA3 | 40MPHAQ12XA3 | 12000 | 12000 | 6800 | 32 | 14
201753412 | BRYANT | 38MPRAQ12AA3 | 619PHAQ12XA3 | 12000 | 12000 | 6800 | 32 | 14
201753413 | PAYNE | 38MPRAQ12AA3 | DHMPHAQ12XA3 | 12000 | 12000 | 6800 | 32 | 14
201753970 | MIDEA | 38MPRAQ09AA3 | DHMPHAQ09XA3 | 9000 | 10000 | 7200 | 42 | 15
201753971 | MIDEA | 38MPRAQ12AA3 | DHMPHAQ12XA3 | 12000 | 12000 | 6800 | 32 | 14
206764074 | FRANKLIN | MST363E23MHAA |  | 36000 | 36000 | 23200 | 21.5 | 10.5
206764074 | FRANKLIN | MST363E23MHAA |  | 36000 | 37000 | 24600 | 19 | 11
206764074 | FRANKLIN | MST363E23MHAA |  | 36000 | 36400 | 23800 | 20.25 | 10.75
206791541 | DANBY | DAS120GBHWDB-O | DAS120GBHWDB-I | 12000 | 12300 | 9700 | 21 | 11
206791542 | DANBY | DAS170GBHWDB-O | DAS170GBHWDB-I | 17000 | 17200 | 10000 | 21 | 10
206791543 | DANBY | DAS220GBHWDB-O | DAS220GBHWDB-I | 22000 | 23000 | 17200 | 21 | 11
206791546 | GREE | GWH12QC-D3DNC4A/O | GWH12QC-D3DN***/I | 12000 | 12000 | 7700 | 23 | 11
206791547 | GREE | GWH09QC-D3DNC4B/O | GWH09QC-D3DN***/I | 9100 | 11000 | 7300 | 23 | 11
206791548 | GREE | GWH12AGC-D3DNA1A/O | GWH12QC-D3DN***/I | 12000 | 12000 | 7700 | 23 | 11
206791558 | WINDAIR | DWGH12QC-D3DNB2M/O | DWGH12QC-D3DNB2M/I | 12000 | 13000 | 7400 | 17 | 9
206791559 | WINDAIR | DWGH18QD-D3DNB2L/O | DWGH18QD-D3DNB2L/I | 17400 | 18000 | 10300 | 16 | 9
206733678 | GENERALLUX STAR | AST-12UW3SXETU01(O) | AST-12UW3SXETU01(I) | 12000 | 13000 | 7500 | 22 | 10.5
206733679 | GENERALLUX STAR | AS-12UW1SVETU(O) | AS-12UW1SVETU(I) | 12000 | 13200 | 7200 | 17.9 | 9.35
206733680 | GENERALLUX STAR | AST-18UW3SBBTU00(O) | AST-18UW3SBBTU00(I) | 18000 | 19000 | 11600 | 23.3 | 11.6
206733681 | GENERALLUX STAR | AST-24UW3SDBTU01(O) | AST-24UW3SDBTU01(I) | 23400 | 26000 | 14500 | 21 | 10.5
206733682 | GENERALLUX STAR | AS-18UW3SXATU(O) | AS-18UW3SXATU(I) | 18000 | 20000 | 11600 | 17.6 | 10.1
206733683 | GENERALLUX STAR | AS-24UW3SBBTU(O) | AS-24UW3SBBTU(I) | 24000 | 24400 | 13000 | 17.6 | 9.8
206733684 | DANBY | ASW-H12G2/*R1DI-US | ASW-H12G2/*R1DI-US | 12000 | 12300 | 9700 | 21 | 11
206733685 | DANBY | ASW-H18T2/*R1DI-US | ASW-H18T2/*R1DI-US | 17000 | 17200 | 10000 | 21 | 10
206733686 | DANBY | ASW-H24G2/*R1DI-US | ASW-H24G2/*R1DI-US | 22000 | 23000 | 17200 | 21 | 11
206750851 | HITACHI | RAS-1.0PNNBDH1 | RCIM-1.0PNN1DH | 9000 | 10000 | 6000 | 22 | 10
206750852 | HITACHI | RAS-1.0PNNBDH1 | RPIL-1.0PNN1DH | 9000 | 11000 | 6000 | 20 | 10
206750853 | HITACHI | RAS-1.5PNNBDH1 | RCIM-1.5PNN1DH | 12000 | 12000 | 7000 | 23 | 11.5
206750854 | HITACHI | RAS-1.5PNNBDH1 | RPIL-1.5PNN1DH | 12000 | 12000 | 6600 | 19.5 | 10
206750855 | HITACHI | RAS-2.0PNNBDH1 | RCI-2.0PNN1DH | 18000 | 19000 | 11000 | 22 | 11
206750856 | HITACHI | RAS-2.0PNNBDH1 | RPIL-2.0PNN1DH | 18000 | 18000 | 12000 | 19.5 | 10
206750857 | HITACHI | RAS-3.0PNNBDH1 | RCI-3.0PNN1DH | 24000 | 24000 | 19600 | 19 | 10
206750858 | HITACHI | RAS-3.0PNNBDH1 | RPIM-3.0PNN1DH | 24000 | 28000 | 19200 | 18 | 11
206750859 | HITACHI | RAS-4.0PNNBDH1 | RCI-4.0PNN1DH | 36000 | 36000 | 27200 | 19.5 | 10.5
204340476 | MRCOOL | DIY-12-C-HP-115A | DIY-12-WMAH-HP-115A | 12000 | 12000 | 6800 | 17.5 | 8.8
204340477 | TCL | TSC-12HA1/I2*I20 | TSC-12HA1/I2*I20-I | 12000 | 12000 | 7000 | 20 | 10
204340534 | TRANE | 4TXM2318A12NU** |  | 18000 | 21000 | 17000 | 23 | 10.5
204340535 | AMERICAN STANDARD | 4TXM2318A12NU** |  | 18000 | 21000 | 17000 | 23 | 10.5
204340536 | TRANE | 4TXM2324A13NU** |  | 22000 | 26000 | 17900 | 23 | 10.5
204340537 | AMERICAN STANDARD | 4TXM2324A13NU** |  | 22000 | 26000 | 17900 | 23 | 10.5
204344204 | GREE | GWH09AFC-D3DNA1A/O | GWH09QC-D3DN***/I | 9000 | 10000 | 6200 | 21 | 9
204344205 | GREE | GWH12AFC-D3DNA1A/O | GWH12QC-D3DN***/I | 12000 | 13000 | 6800 | 20 | 9.1
204344206 | GREE | GWH24AFE-D3DNA1A/O | GWH24QE-D3DN***/I | 22000 | 24000 | 15000 | 19 | 10
202242130 | GREE | GMV-24WL/C-T(U) |  | 24000 | 28000 | 16500 | 18 | 10
202541562 | GREE | GMV-28WL/C-T(U) |  | 28000 | 32000 | 19400 | 18 | 10
204344212 | Hisense | AVW-36H3FH |  | 36000 | 42000 | 26000 | 17 | 10.5
204344213 | Hisense | AVW-48H3FH |  | 48000 | 54000 | 32000 | 17 | 9.5
204344214 | Hisense | AVW-60H3FH |  | 57500 | 61000 | 35000 | 16.5 | 10
204344212 | Hisense | AVW-36H3FH |  | 36000 | 42000 | 26000 | 20 | 11
204344213 | Hisense | AVW-48H3FH |  | 48000 | 54000 | 32000 | 19 | 10.5
204344214 | Hisense | AVW-60H3FH |  | 57500 | 61000 | 35000 | 18.6 | 10.5
204344218 | TOSOT | TM18H5O |  | 18000 | 21000 | 17000 | 23 | 10.5
206791563 | GREE | GWH09AFC-A3DNA1A/O | GWH09ACC-A3DN***/I | 9100 | 10000 | 6600 | 21 | 9
206799646 | Mitsubishi Electric | NTXSKS09A112AA | TPEADA0091AA70* | 9000 | 12000 | 7600 | 19.7 | 12.6
206799647 | Mitsubishi Electric | NTXSKS12A112AA | TPEADA0121AA70* | 12000 | 15000 | 9900 | 20.5 | 13
206799648 | Mitsubishi Electric | NTXSKS15A112AA | TPEADA0151AA70* | 15000 | 18000 | 11300 | 19.2 | 11.6
206799649 | Mitsubishi Electric | NTXSKS18A112AA | TPEADA0181AA70* | 18000 | 21600 | 14000 | 19.8 | 12.9
206799650 | Mitsubishi Electric | NTXSKS24A112AA | TPEADA0241AA70* | 24000 | 25000 | 15000 | 18 | 11.2
206799651 | Mitsubishi Electric | NTXSKS30A112AA | TPEADA0301AA70* | 27000 | 30000 | 22400 | 18 | 12.6
206799652 | Mitsubishi Electric | NTXSKS36A112AA | TPEADA0361AA70* | 33000 | 33400 | 23000 | 16 | 11.6
206838609 | DIAL | 9000-UNI-O | 9000Z-DUC-I | 9000 | 11000 | 6000 | 20 | 10
206838610 | DIAL | 12000-UNI-O | 12000Z-DUC-I | 12000 | 12000 | 6600 | 19.5 | 10
206838611 | DIAL | 18000-UNI-O | 18000Z-DUC-I | 18000 | 18000 | 12000 | 19.5 | 10
206838612 | DIAL | 24000-UNI-O | 24000Z-DUC-I | 24000 | 28000 | 19200 | 18 | 11
206838613 | DIAL | 36000-UNI-O | 36000U-DUC-I | 36000 | 36000 | 26000 | 18 | 9.5
206838614 | DIAL | 9000-UNI-O | 9000Z-CAS-I | 9000 | 10000 | 6000 | 22 | 10
206838615 | DIAL | 12000-UNI-O | 12000Z-CAS-I | 12000 | 12000 | 7000 | 23 | 11.5
206838616 | DIAL | 18000-UNI-O | 18000Z-CAS-I | 18000 | 19000 | 11000 | 22 | 11
206838617 | DIAL | 24000-UNI-O | 24000Z-CAS-I | 24000 | 24000 | 19600 | 19 | 10
206838618 | DIAL | 36000-UNI-O | 36000U-CAS-I | 36000 | 36000 | 27200 | 19.5 | 10.5
201754547 | Mitsubishi Electric | PUZ-A36NKA7*** | PVA-A36AA* | 36000 | 38000 | 24000 | 19.3 | 9.5
206842141 | GE Appliances | ASH109URDSE* | AB09SC2VHA* | 9000 | 10000 | 6000 | 20 | 9
206842142 | GE Appliances | ASH112URDSE* | AB12SC2VHA* | 12000 | 13000 | 8500 | 20 | 10
206842143 | GE Appliances | ASH118URDSE* | AB18SC2VHA* | 17000 | 18000 | 13000 | 16 | 9
206853240 | MOOVAIR | DM36HOS25230E3 | DM36HIDU230X5 | 36000 | 40000 | 28000 | 17.5 | 11.5
206853241 | MOOVAIR | DM48HOS25230E3 | DM48HIDU230X5 | 48000 | 48000 | 33000 | 16 | 11.1
206853242 | ELIOS | DE36HOS25230E3 | DM36HIDU230X5 | 36000 | 40000 | 28000 | 17.5 | 11.5
206853243 | ELIOS | DE48HOS25230E3 | DM48HIDU230X5 | 48000 | 48000 | 33000 | 16 | 11.1
206853244 | LBG Products | LBH18DWO | LBH18DWI | 18000 | 19800 | 12400 | 20 | 10.5
206853245 | LBG Products | LBH09DWO | LBH09DWI | 9100 | 11000 | 7300 | 23 | 11
206853246 | LBG Products | LBH12DWO | LBH12DWI | 12000 | 12000 | 7700 | 23 | 11
206853247 | LBG Products | LBH24DWO | LBH24DWI | 22000 | 23000 | 14600 | 20 | 10
206853248 | LBG Products | LBH30DSO | LBH30DSI | 30000 | 30000 | 16000 | 18 | 10
206853249 | LBG Products | LBH36DSO | LBH36DSI | 33600 | 34600 | 22600 | 18 | 10
8993536 | MDV | M3OF-27HFN1-M* |  | 27400 | 28000 | 17200 | 21.5 | 9.9
203451306 | MDV | M4OF-36HFN1-M* |  | 36000 | 36400 | 24200 | 21.75 | 10.15
206900412 | FRANKLIN | MSH123E19MCAA | MSH123E19AXAA | 12000 | 12000 | 6800 | 19 | 9.5
206900413 | FRANKLIN | MSH183E19MCAA | MSH183E19AXAA | 18000 | 18000 | 11000 | 19 | 10
206726751 | LBG Products | LMH42DTO |  | 39000 | 45000 | 29000 | 21 | 10.2
206726751 | LBG Products | LMH42DTO |  | 39500 | 46500 | 28000 | 14.7 | 9.6
206726751 | LBG Products | LMH42DTO |  | 39000 | 45500 | 28400 | 17.85 | 9.9
206726754 | LBG Products | LMUH18DWO |  | 18000 | 21000 | 17000 | 23 | 10.5
206726754 | LBG Products | LMUH18DWO |  | 18000 | 21000 | 18100 | 14 | 9
206726756 | LBG Products | LMUH24DWO |  | 22000 | 26000 | 17900 | 23 | 10.5
206726756 | LBG Products | LMUH24DWO |  | 22000 | 26000 | 18900 | 14 | 9
206726756 | LBG Products | LMUH24DWO |  | 22000 | 26000 | 18400 | 18.5 | 9.75
206726759 | LBG Products | LMUH36DWO |  | 36000 | 36000 | 29000 | 23 | 10
206726759 | LBG Products | LMUH36DWO |  | 36000 | 36000 | 29200 | 14 | 9
206726759 | LBG Products | LMUH36DWO |  | 36000 | 36000 | 29000 | 18.5 | 9.5
206726764 | LBG Products | LMUH42DWO |  | 42000 | 42000 | 30000 | 23 | 10
206726764 | LBG Products | LMUH42DWO |  | 42000 | 42000 | 30800 | 14 | 9
206900446 | FRANKLIN | MSH123E21MCAA | MST123E20ACAA | 12000 | 12000 | 7500 | 21.5 | 10.5
206900447 | FRANKLIN | MSH183E21MCAA | MST183E20ACAA | 18000 | 18000 | 12000 | 20 | 10.3
206900448 | KARDA | 1KARDA12SZO22.5 | 2PAMSCONH12 | 12000 | 12000 | 9600 | 19.4 | 10.5
206900449 | KARDA | 1KARDA12SZO22.5 | 2KARDA12UVCS | 12000 | 12000 | 9600 | 19.4 | 10.5
206900453 | LENNOX | LI012HO-170P432-1 | LI012HI-170P432-1 | 12000 | 13000 | 7400 | 17 | 9
8993536 | MDV | M3OF-27HFN1-M** |  | 28000 | 28000 | 17600 | 21 | 10
8993536 | MDV | M3OF-27HFN1-M*** |  | 28000 | 28000 | 17600 | 21 | 10
8993536 | MDV | M3OF-27HFN1-M**** |  | 24000 | 24000 | 17600 | 21 | 10
201763956 | COMFORTSTAR | CM2-18-2Z |  | 18000 | 19000 | 12000 | 22.5 | 10.3
201763956 | COMFORTSTAR | CM2-18-2Z |  | 18000 | 18500 | 11500 | 18.5 | 10
201763958 | COMFORTSTAR | CM3-27-3Z |  | 28000 | 28000 | 17200 | 23 | 10.3
201763958 | COMFORTSTAR | CM3-27-3Z |  | 28000 | 28000 | 17600 | 21 | 10
201763960 | COMFORTSTAR | CM4-48-4Z |  | 36000 | 37000 | 23000 | 21 | 10
201763961 | COMFORTSTAR | CM5-54-5Z |  | 48000 | 48000 | 29600 | 22.4 | 10.2
201763961 | COMFORTSTAR | CM5-54-5Z |  | 49000 | 50000 | 34000 | 20.5 | 11.5
201763960 | COMFORTSTAR | CM4-48-4Z |  | 36000 | 36000 | 24600 | 22.5 | 10.2
201766727 | KLIMAIRE | KMIR218-H221 |  | 18000 | 18500 | 11500 | 18.5 | 10
201766729 | KLIMAIRE | KSIH009-H225-O | KSIH009-H225-IW | 9000 | 10900 | 6900 | 25 | 11.2
201766730 | KLIMAIRE | KSIH012-H222-O | KSIH012-H222-IW | 12000 | 12000 | 7800 | 22.5 | 12
201766731 | KLIMAIRE | KSIH018-H220-O | KSIH018-H220-IW | 17000 | 18000 | 10800 | 20 | 10.3
201766733 | KLIMAIRE | KSIH024-H220-O | KSIH024-H220-IW | 24000 | 24000 | 15400 | 20.5 | 11.5
201766736 | KLIMAIRE | KSIR060-H218 | KFUF060-H2G1 | 54000 | 60000 | 39000 | 18 | 10.5
8982502 | KLIMAIRE | KMIR327-H217 |  | 28000 | 28000 | 17600 | 21 | 10
201754910 | Mitsubishi Electric | MXZ-4C36NA2 |  | 35400 | 36000 | 22200 | 19.2 | 11
201756527 | MDV | MOBA30-12HFN1-BP0W | CMSAEB-12HRFN1-BQ0W | 12000 | 12000 | 7200 | 17.3 | 10.3
201756528 | MDV | MOBA30-09HFN1-MP0W | CMSAEA-09HRDN1-MQ0W | 9000 | 9800 | 5800 | 17.6 | 10
201756529 | MDV | MOBA30-12HFN1-MP0W | CMSAEB-12HRFN1-MQ0W | 12000 | 12000 | 7300 | 17.5 | 9.6
201756530 | MDV | MOB30-18HFN1-MP0W | CMSAEC-18HRDN1-MP0W | 18000 | 18000 | 11400 | 17.5 | 10.1
201756531 | MDV | MOCA30-24HFN1-MP0W | CMSAED-23HRFN1-MQ0W | 24000 | 24800 | 15300 | 16.9 | 9.6
201756532 | MIDEA | DLCERAH12AAJ | DLFEHAH12XAJ | 12000 | 12000 | 7200 | 17.3 | 10.3
201756533 | MIDEA | DLCERAH09AAK | DLFEHAH09XAK | 9000 | 9800 | 5800 | 17.6 | 10
201756534 | MIDEA | DLCERAH12AAK | DLFEHAH12XAK | 12000 | 12000 | 7300 | 17.5 | 9.6
201756535 | MIDEA | DLCERAH18AAK | DLFEHAH18XAK | 18000 | 18000 | 11400 | 17.5 | 10.1
201756536 | MIDEA | DLCERAH24AAK | DLFEHAH24XAK | 24000 | 24800 | 15300 | 16.9 | 9.6
201756546 | MIDEA | DLCSRAH12AAJ | DLFSHAH12XAJ | 12000 | 11800 | 7100 | 20.4 | 11
201756547 | MIDEA | DLCSRAH09AAK | DLFSHAH09XAK | 9000 | 12000 | 7500 | 24.7 | 10.5
201756548 | MIDEA | DLCSRAH12AAK | DLFSHAH12XAK | 12000 | 12000 | 7600 | 21.5 | 11
201756549 | MIDEA | DLCSRAH18AAK | DLFSHAH18XAK | 18000 | 18000 | 11900 | 22 | 10.5
201756550 | MIDEA | DLCSRAH24AAK | DLFSHAH24XAK | 23000 | 25000 | 15000 | 20 | 10
201756551 | MIDEA | DLCSRAH30AAK | DLFSHAH30XAK | 30000 | 30000 | 18000 | 20 | 9.8
201756552 | MIDEA | DLCSRAH36AAK | DLFSHAH36XAK | 36000 | 36000 | 20600 | 18 | 10
204330674 | LENNOX | MLA018S4M-1P |  | 19000 | 20000 | 12600 | 21.5 | 9.8
204330671 | LENNOX | MLA030S4M-1P |  | 28000 | 28000 | 18000 | 22 | 10.4
204330673 | LENNOX | MLA036S4M-1P |  | 36000 | 36000 | 23200 | 21.5 | 10.5
8993536 | MDV | M3OF-27HFN1-M** |  | 27400 | 27400 | 17700 | 20.7 | 10.4
201786765 | NOVAIR PLUS | 09EVONVO | 09EVONVI | 9000 | 10900 | 6900 | 25 | 11.2
201786767 | NOVAIR PLUS | 12EVONVO | 12EVONVI | 12000 | 12000 | 7800 | 22.5 | 12
201786769 | NOVAIR PLUS | 18EVONVO | 18EVONVI | 17000 | 18000 | 10800 | 20 | 10.3
201786770 | NOVAIR PLUS | 24EVONVO | 24EVONVI | 24000 | 24000 | 15400 | 20.5 | 11.5
201796605 | MIDEA | DLCSRAH09AAK | DLFSDAH09XAK | 9000 | 10000 | 6800 | 22.5 | 11.5
201796606 | MIDEA | DLCSRAH09AAK | DLFSCAH09XAK | 9000 | 10000 | 6700 | 20 | 10.2
201796607 | MIDEA | DLCSRAH12AAK | DLFSCAH12XAK | 12000 | 12000 | 8200 | 19.5 | 10.2
201796608 | MIDEA | DLCSRAH12AAK | DLFSFAH12XAK | 12000 | 12000 | 9600 | 19.4 | 10.5
201796609 | MIDEA | DLCSRAH12AAK | DLFSDAH12XAK | 12000 | 12500 | 8100 | 20.5 | 11
201796610 | MIDEA | DLCSRAH18AAK | DLFSFAH18XAK | 17000 | 18000 | 12900 | 19.9 | 10.2
201796611 | MIDEA | DLCSRAH18AAK | DLFSCAH18XAK | 16000 | 18000 | 12000 | 20 | 10.5
201796612 | MIDEA | DLCSRAH24AAK | DLFSDAH24XAK | 24000 | 24000 | 17400 | 21 | 12
201796613 | MIDEA | DLCSRAH24AAK | DLFSFAH24XAK | 24000 | 24000 | 17200 | 20 | 11.5
201796614 | MIDEA | DLCSRAH24AAK | DLFSCAH24XAK | 24000 | 24000 | 16200 | 20 | 11.5
8849459 | DAIKIN | RXL09QMVJU | FVXS09NVJU | 9000 | 10100 | 6200 | 20 | 11.7
8849533 | DAIKIN | RXL09QMVJU | FTX09NMVJU | 9000 | 10900 | 6700 | 20 | 12.5
8849534 | DAIKIN | 2MXL18QMVJU |  | 18000 | 18900 | 12000 | 14 | 8.2
8849534 | DAIKIN | 2MXL18QMVJU |  | 18000 | 18900 | 12000 | 17 | 10.3
8849534 | DAIKIN | 2MXL18QMVJU |  | 18000 | 18900 | 12000 | 15.5 | 9.25
8854575 | COMFORTSTAR | CPG012CA(O) | CPG012CA(I) | 12000 | 12000 | 7500 | 17.2 | 9
8854576 | COMFORTSTAR | CPG012CD(O) | CPG012CD(I) | 12000 | 11800 | 6800 | 17.5 | 9
8854577 | COMFORTSTAR | CPG018CD(O) | CPG018CD(I) | 18000 | 18000 | 12200 | 17.7 | 9.8
206905353 | BLUERIDGE | BMHH36M22C |  | 36000 | 36000 | 23200 | 21.5 | 10.5
206905353 | BLUERIDGE | BMHH36M22C |  | 36000 | 37000 | 24600 | 19 | 11
206905353 | BLUERIDGE | BMHH36M22C |  | 36000 | 36400 | 23800 | 20.25 | 10.75
206905356 | BLUERIDGE | BMHH48M22C |  | 48000 | 49000 | 30000 | 21.5 | 10.3
206905356 | BLUERIDGE | BMHH48M22C |  | 48000 | 50000 | 28000 | 20.2 | 10.5
206905356 | BLUERIDGE | BMHH48M22C |  | 48000 | 49500 | 29000 | 20.85 | 10.4
206907172 | Hitachi | RAC-SH09WHLAE | RAS-SH09RHLAE | 9000 | 11000 | 7200 | 20 | 11.5
206907173 | Hitachi | RAC-SH12WHLAE | RAS-SH12RHLAE | 12000 | 13800 | 9400 | 20 | 11
206907174 | Hitachi | RAC-EH36WHLAE | RAS-EH36PHLAE | 33000 | 36000 | 23400 | 17.5 | 9
206908463 | Mitsubishi Electric | MXZ-2C20NAHZ2*** |  | 20000 | 22000 | 13700 | 15 | 9.5
206839098 | GREE | 3VIR24HP230V1AO | 3VIR24HP230V1AH | 22000 | 24000 | 15500 | 23 | 11
206839099 | GREE | 3VIR12HP230V1AO | 3VIR12HP230V1AH | 12000 | 12000 | 7700 | 25 | 11.5
206839100 | GREE | 3VIR18HP230V1AO | 3VIR18HP230V1AH | 18000 | 18200 | 11400 | 23 | 11
206839101 | GREE | 3VIR09HP230V1AO | 3VIR09HP230V1AH | 9100 | 11000 | 7300 | 25.3 | 11.2
206839102 | GREE | 3VIR09HP115V1AO | 3VIR09HP115V1AH | 9100 | 10000 | 7000 | 26.5 | 11.2
206839103 | GREE | 3VIR12HP115V1AO | 3VIR12HP115V1AH | 12100 | 12100 | 7700 | 25 | 11.5
206839104 | GREE | GWH09ACD-D3DNA1A/O | GWH09AFD-D3DN***/I | 9000 | 9000 | 5600 | 38 | 15
206842132 | GE Appliances | ASH109URDSE* | ASYW09URDWD* | 9000 | 10000 | 6500 | 30 | 15.2
206842133 | GE Appliances | ASH112URDSE* | ASYW12URDWD* | 12000 | 14500 | 9300 | 27 | 13
206842134 | GE Appliances | ASH118URDSE* | ASYW18URDWD* | 18000 | 20000 | 15300 | 23 | 12
206842135 | GE Appliances | ASH109URDSE* | USYM09UCDSA* | 9000 | 10000 | 6500 | 21 | 11
206842136 | GE Appliances | ASH112URDSE* | USYM12UCDSA* | 12000 | 14500 | 9300 | 20 | 10.5
206842137 | GE Appliances | ASH118URDSE* | USYM18UCDSA* | 18000 | 20000 | 15000 | 19 | 10
206842138 | GE Appliances | ASH109URDSE* | USYF09UCDWA* | 9000 | 10000 | 6000 | 20 | 10
206842139 | GE Appliances | ASH112URDSE* | USYF12UCDWA* | 11500 | 12500 | 8500 | 20 | 10
206842140 | GE Appliances | ASH118URDSE* | USYF18UCDWA* | 14800 | 17800 | 13000 | 18 | 9
206913623 | Hessaire | H18E2 | H18E2 | 18000 | 19000 | 11600 | 23.3 | 11.6
206918723 | SAMSUNG | AM036NXMDCR |  | 38000 | 42000 | 26000 | 18.8 | 9.67
206750860 | HITACHI | RAS-4.0PNNBDH1 | RPIM-4.0PNN1DH | 36000 | 36000 | 26000 | 18 | 9.5
206750868 | WESTINGHOUSE | WHP42M5A21S | WHP07SZA21S | 7000 | 8500 | 5000 | 22.5 | 10.7
206764033 | LENNOX VRF | VEP024C432P |  | 24000 | 28000 | 16500 | 18 | 10
206764033 | LENNOX VRF | VEP024C432P |  | 24000 | 28000 | 16500 | 18 | 10
206764035 | LENNOX VRF | VEP028C432P |  | 28000 | 32000 | 19400 | 18 | 10
206764035 | LENNOX VRF | VEP028C432P |  | 28000 | 32000 | 19400 | 18 | 9
206764037 | LENNOX VRF | VEP036C432P2 |  | 37400 | 42000 | 25000 | 22 | 11
206764037 | LENNOX VRF | VEP036C432P2 |  | 37400 | 42000 | 25000 | 19.5 | 10.5
206764039 | LENNOX VRF | VEP048C432P2 |  | 48000 | 54000 | 33000 | 22 | 10.8
206764039 | LENNOX VRF | VEP048C432P2 |  | 48000 | 54000 | 33000 | 19.5 | 10.6
206764041 | LENNOX VRF | VEP060C432P2 |  | 60000 | 64000 | 37000 | 21 | 11
206764041 | LENNOX VRF | VEP060C432P2 |  | 60000 | 64000 | 40000 | 19.5 | 10.5
206764062 | FRANKLIN | MSH093E23MCAA | MSH093E23AXAA | 9000 | 11500 | 7100 | 26.3 | 12.5
206764063 | FRANKLIN | MSH123E23MCAA | MSH123E23AXAA | 12000 | 12000 | 7500 | 24.5 | 12.5
206764064 | FRANKLIN | MSH183E23MCAA | MSH183E23AXAA | 17000 | 18000 | 10900 | 20.5 | 11
10056171 | LENNOX | MPB012S4S-1P | MWMA012S4-1P | 12000 | 12000 | 7700 | 22.7 | 11
10056172 | LENNOX | MPB012S4S-1P | MWMA012S4-2P | 12000 | 12000 | 7700 | 22.7 | 11
10056173 | LENNOX | MPB018S4S-1P | MWMA018S4-1P | 18000 | 18000 | 11400 | 21 | 10.4
10056174 | LENNOX | MPB018S4S-1P | MWMA018S4-2P | 18000 | 18000 | 11400 | 21 | 10.4
10056175 | LENNOX | MPB024S4S-1P | MWMA024S4-1P | 24000 | 25000 | 15300 | 20.7 | 11.5
10056176 | LENNOX | MPB024S4S-1P | MWMA024S4-2P | 24000 | 25000 | 15300 | 20.7 | 11.5
10056177 | LENNOX | MPB030S4S-1P | MWMB030S4-1P | 30000 | 30000 | 18500 | 19.8 | 9.4
10306422 | DIRECT AIR | DIR-18HP17-DKO | DIR-18HP17-DKI | 18000 | 20000 | 11600 | 17.6 | 10.1
10306423 | DIRECT AIR | DIR-24HP17-DKO | DIR-24HP17-DKI | 24000 | 24400 | 13000 | 17.6 | 9.8
10306424 | DIRECT AIR | DIR-09HP17-DKO | DIR-09HP17-DKI | 9000 | 10000 | 5000 | 19.3 | 10.5
10306425 | DIRECT AIR | DIR-12HP17-DKO | DIR-12HP17-DKI | 12000 | 13200 | 7200 | 17.9 | 9.35
10306426 | DIRECT AIR | DIR-09HP28-TQO | DIR-09HP28-TQI | 9000 | 10500 | 6500 | 28 | 12.5
10306427 | DIRECT AIR | DIR-12HP28-TQO | DIR-12HP28-TQI | 12000 | 13000 | 8000 | 25 | 12
10306830 | INNOVAIR | IOV036H2MDC707(A) |  | 37200 | 41500 | 24000 | 18 | 9
10306830 | INNOVAIR | IOV036H2MDC707(A) |  | 37800 | 42000 | 25200 | 17 | 9
10307043 | INNOVAIR | IOV048H2MDC708(A) |  | 46500 | 52500 | 31600 | 18 | 9
10307043 | INNOVAIR | IOV048H2MDC708(A) |  | 48000 | 52500 | 32000 | 17 | 9
10307202 | INNOVAIR | IOV060H2MDC709(A) |  | 60000 | 64000 | 34400 | 18 | 8.2
10307202 | INNOVAIR | IOV060H2MDC709(A) |  | 60000 | 64000 | 39500 | 17 | 8.2
10316369 | HAIER | MVHP036MV2AA |  | 36000 | 40000 | 24000 | 16 | 10
10316369 | HAIER | MVHP036MV2AA |  | 36000 | 40000 | 23800 | 16 | 9.5
10316371 | HAIER | MVHP048MV2AA |  | 48000 | 54000 | 35000 | 16 | 10
10316371 | HAIER | MVHP048MV2AA |  | 48000 | 54000 | 32400 | 16 | 9.5
10316377 | HAIER | MVHP056MV2AA |  | 56000 | 60000 | 38000 | 16 | 10
10316377 | HAIER | MVHP056MV2AA |  | 56000 | 60000 | 36400 | 16 | 9.5
10340616 | KINGHOME | KM48H4O |  | 48000 | 54500 | 35000 | 16 | 8.2
10340616 | KINGHOME | KM48H4O |  | 48000 | 54500 | 33800 | 15.75 | 8.2
10340619 | KINGHOME | KM56H4O |  | 53000 | 61500 | 43500 | 16 | 8.2
10340619 | KINGHOME | KM56H4O |  | 52500 | 60500 | 37600 | 15.5 | 8.2
10340619 | KINGHOME | KM56H4O |  | 52500 | 61000 | 40500 | 15.75 | 8.2
10344518 | KLIMAIRE | KSIQ012-H118-O | KSIQ012-H118-I | 12000 | 12000 | 6800 | 17.5 | 8.8
10344519 | KLIMAIRE | KSIQ018-H216-O | KSIQ018-H216-I | 18000 | 18000 | 11700 | 16 | 9.5
10344520 | KLIMAIRE | KSIQ024-H216-O | KSIQ024-H216-I | 24000 | 25000 | 15900 | 16 | 9
10344521 | KLIMAIRE | KSIQ036-H216-O | KSIQ036-H216-I | 34400 | 36000 | 21200 | 16 | 9
10345418 | GREE | LIVS12HP230V1BO | LIVS12HP230V1AH | 12000 | 13000 | 8100 | 16 | 9
10345676 | GREE | LIVS12HP230V1AO | LIVS12HP230V1BH | 12000 | 13000 | 8100 | 16 | 9
10345811 | GREE | LIVS18HP230V1AO | LIVS18HP230V1BH | 18000 | 19000 | 12000 | 16 | 9
10346138 | GREE | LIVS18HP230V1BO | LIVS18HP230V1AH | 18000 | 19000 | 12000 | 16 | 9
10346393 | GREE | LIVS09HP230V1BO | LIVS09HP230V1AH | 9000 | 9500 | 5600 | 16 | 9
10346394 | GREE | LIVS09HP230V1AO | LIVS09HP230V1BH | 9000 | 9500 | 5600 | 16 | 9
10346397 | GREE | LIVS30HP230V1BO | LIVS30HP230V1AH | 28000 | 28400 | 18400 | 16 | 8.2
10347124 | GREE | VIR30HP230V1BO | VIR30HP230V1AH | 28000 | 28400 | 19200 | 18 | 9
10347128 | GREE | LIVS09HP115V1BO | LIVS09HP115V1AH | 9000 | 9600 | 5400 | 16 | 9
10509466 | COLEMAN BY JOHNSON CONTROLS | DHP36CSB21S | DHP36NWB21S | 33600 | 34600 | 20200 | 18 | 9
10509467 | LUXAIRE BY JOHNSON CONTROLS | DHP36CSB21S | DHP36NWB21S | 33600 | 34600 | 20200 | 18 | 9
10509468 | GUARDIAN BY JOHNSON CONTROLS | DHP36CSB21S | DHP36NWB21S | 33600 | 34600 | 20200 | 18 | 9
10509469 | CHAMPION | DHP36CSB21S | DHP36NWB21S | 33600 | 34600 | 20200 | 18 | 9
10511451 | AC PRO.COM | AUHD30ND3FO | AFH30D3FI | 28200 | 31200 | 16700 | 16 | 9
10511452 | AC PRO.COM | AUHD30ND3FO | AKH30D3FI | 28200 | 31200 | 16700 | 20 | 9
10511453 | AC PRO.COM | AUHD30ND3FO | ATH30D3FI | 28200 | 31200 | 18000 | 17 | 9
10511454 | AC PRO.COM | AUHD36ND3FO | AFH36D3FI | 34000 | 41000 | 24600 | 16 | 9
10511455 | AC PRO.COM | AUHD36ND3FO | AKH36D3FI | 34000 | 41000 | 23400 | 16 | 9
10511456 | AC PRO.COM | AUHD36ND3FO | ATH36D3FI | 34000 | 41000 | 23400 | 16 | 9
10511457 | AC PRO.COM | AUHD42ND3FO | AFH42D3FI | 39500 | 44000 | 24800 | 16 | 9
10511458 | AC PRO.COM | AUHD42ND3FO | AKH42D3FI | 39500 | 44000 | 24400 | 16 | 9
10511459 | AC PRO.COM | AUHD42ND3FO | ATH42D3FI | 39500 | 44000 | 24800 | 16 | 9
10511460 | AC PRO.COM | AUHD48ND3FO | AFH48D3FI | 48000 | 54500 | 30600 | 16 | 9
10511461 | AC PRO.COM | AUHD48ND3FO | AKH48D3FI | 48000 | 54500 | 27600 | 16 | 9
10511462 | AC PRO.COM | AUHD48ND3FO | ATH48D3FI | 48000 | 54500 | 28600 | 16 | 9
10511463 | AC PRO.COM | AUHD18ND3FO | AFH18D3FI | 17100 | 18800 | 10900 | 16 | 9.5
10511464 | AC PRO.COM | AUHD18ND3FO | AKH18D3FI | 17100 | 18400 | 9900 | 16 | 9
10277949 | ZEPHYR | ZE-24CA17EXT | ZE-24CA17INT | 24000 | 24400 | 13000 | 17.6 | 9.8
10277950 | MANUFLOW | AS-24UR3SBBDJ(O) | AS-24UR3SBBDJ(I) | 24000 | 24400 | 13000 | 17.6 | 9.8
10277951 | MANUFLOW | AS-24UR3SDBDJ(O) | AS-24UR3SDBDJ(I) | 24000 | 24200 | 15400 | 20.5 | 10.5
10277952 | MANUFLOW | AS-30UR3SDKVT(O) | AS-30UR3SDKVT(I) | 30000 | 31000 | 16000 | 18.8 | 12.3
10277953 | MANUFLOW | AS-36UR3SDKVT(O) | AS-36UR3SDKVT(I) | 33000 | 33400 | 17500 | 17.6 | 9.6
10277954 | MANUFLOW | AS-12UR1SVEDJ00(O) | AS-12UR1SVEDJ00(I) | 12000 | 13200 | 7200 | 17.9 | 9.35
10277955 | MANUFLOW | AS-09UR1SVDDJ00(O) | AS-09UR1SVDDJ00(I) | 9000 | 10000 | 5000 | 19.3 | 10.5
10277956 | MANUFLOW | AS-09UR3SXEDJ(O) | AS-09UR3SXEDJ(I) | 9000 | 10500 | 6500 | 28 | 12.5
10277957 | MANUFLOW | AS-12UR3SXADJ(O) | AS-12UR3SXADJ(I) | 12000 | 13000 | 8000 | 25 | 12
202196710 | SAMSUNG | AJ030MCS4CH |  | 28400 | 28600 | 18500 | 18 | 11
202196710 | SAMSUNG | AJ030MCS4CH |  | 28400 | 28600 | 17500 | 17 | 9.8
202196709 | SAMSUNG | AJ024MCS4CH |  | 25000 | 25000 | 14000 | 19 | 10
10061714 | RHEEM | ROSH15AHWJ | RIWH15AHWJ | 14500 | 18000 | 11200 | 25.3 | 13.4
10061715 | RUUD | UOSH15AHWJ | UIWH15AHWJ | 14500 | 18000 | 11200 | 25.3 | 13.4
10061716 | RHEEM | ROSH09AHWJ | RIWH09AHWJ | 9000 | 12000 | 7000 | 33 | 14.2
10061717 | RUUD | UOSH09AHWJ | UIWH09AHWJ | 9000 | 12000 | 7000 | 33 | 14.2
10595444 | RHEEM | ROMH36AFXZJ |  | 35200 | 36400 | 21400 | 18 | 9.4
10595445 | RUUD | UOMH36AFXZJ |  | 35200 | 36400 | 21400 | 18 | 9.4
206579782 | REZNOR | GXH18(5.3)FMK4DH1 |  | 18000 | 19000 | 11400 | 16 | 8.5
206579782 | REZNOR | GXH18(5.3)FMK4DH1 |  | 18000 | 19000 | 12100 | 19 | 9.75
206579785 | REZNOR | GXH24(7.0)FMK4DH1 |  | 24000 | 26000 | 16600 | 21 | 11
206579785 | REZNOR | GXH24(7.0)FMK4DH1 |  | 24000 | 26000 | 14800 | 16 | 8.5
206579785 | REZNOR | GXH24(7.0)FMK4DH1 |  | 24000 | 26000 | 15700 | 18.5 | 9.75
206579788 | REZNOR | GXH30(8.8)FMK4DH1 |  | 28400 | 30000 | 18000 | 21 | 11.5
206579788 | REZNOR | GXH30(8.8)FMK4DH1 |  | 28400 | 30000 | 16200 | 16 | 8.5
206579788 | REZNOR | GXH30(8.8)FMK4DH1 |  | 28400 | 30000 | 17100 | 18.5 | 10
206579791 | REZNOR | GXH36(10.6)FMK4DH1 |  | 34000 | 42500 | 20000 | 21 | 11.5
206579791 | REZNOR | GXH36(10.6)FMK4DH1 |  | 34000 | 42500 | 10000 | 16 | 8.5
206579791 | REZNOR | GXH36(10.6)FMK4DH1 |  | 34000 | 42500 | 15000 | 18.5 | 10
206579794 | REZNOR | GXH42(12.3)FMK4DH1 |  | 39000 | 45000 | 29000 | 21 | 10.2
206579794 | REZNOR | GXH42(12.3)FMK4DH1 |  | 39500 | 46500 | 28000 | 14.7 | 9.6
206579794 | REZNOR | GXH42(12.3)FMK4DH1 |  | 39000 | 45500 | 28400 | 17.85 | 9.9
206597208 | FUJITSU | AOUG09LZAS1 | ASUG09LZBS | 9000 | 12000 | 7400 | 33.1 | 14.2
10091681 | HISENSE | AS-12UR1SVE00 | AS-12UR1SVE**00 | 12000 | 13200 | 7200 | 17.9 | 9.35
10091683 | FRIGIDAIRE | FFHP124CS1 | FFHP124WS1 | 12000 | 12200 | 6800 | 22 | 10.2
10091684 | MIRAGE | OAXH090A | IAXH090A | 9000 | 9600 | 5400 | 16 | 9
10347178 | EMERSON QUIET KOOL | 17S-EACH12R1C | 17S-EACH12R1W | 12000 | 13200 | 7200 | 17.9 | 9.35
10347179 | EMERSON QUIET KOOL | 17S-EACH12R2C | 17S-EACH12R2W | 12000 | 13000 | 7500 | 16.7 | 9
10347180 | EMERSON QUIET KOOL | 17S-EACH18R2C | 17S-EACH18R2W | 18000 | 20000 | 11600 | 17.6 | 10.1
10347181 | EMERSON QUIET KOOL | 17S-EACH24R2C | 17S-EACH24R2W | 24000 | 24400 | 13000 | 17.6 | 9.8
10347730 | SAMSUNG | AC030JXSCCH/AA | AC030MNHDCH/AA | 30000 | 32000 | 19000 | 19 | 10.1
10347731 | SAMSUNG | AC036JXSCCH/AA | AC036MNHDCH/AA | 36000 | 40000 | 24400 | 20 | 10.4
202196708 | SAMSUNG | AJ020MCS3CH |  | 21000 | 22000 | 13000 | 18 | 10
202196708 | SAMSUNG | AJ020MCS3CH |  | 21000 | 22000 | 14000 | 15.5 | 9.5
10348392 | GOODMAN | MSH183J21MC | MSH183J21AX | 18000 | 18000 | 10400 | 21 | 10
10349243 | SEA BREEZE | SMZ18H421ZOGB |  | 18000 | 19000 | 12800 | 22 | 11
10349244 | SEA BREEZE | SMZ24H421ZOGB |  | 24000 | 26000 | 16600 | 21 | 11
10349244 | SEA BREEZE | SMZ24H421ZOGB |  | 24000 | 26000 | 14800 | 16 | 8.5
10349244 | SEA BREEZE | SMZ24H421ZOGB |  | 24000 | 26000 | 15700 | 18.5 | 9.75
10349243 | SEA BREEZE | SMZ18H421ZOGB |  | 18000 | 19000 | 11400 | 16 | 8.5
10349243 | SEA BREEZE | SMZ18H421ZOGB |  | 18000 | 19000 | 12100 | 19 | 9.75
10349249 | SEA BREEZE | SMZ30H421ZOGB |  | 28400 | 30000 | 18000 | 21 | 11.5
10349249 | SEA BREEZE | SMZ30H421ZOGB |  | 28400 | 30000 | 16200 | 16 | 8.5
10349249 | SEA BREEZE | SMZ30H421ZOGB |  | 28400 | 30000 | 17100 | 18.5 | 10
206143047 | MDV | MOD30U-36HFN1-MP0 | MTI-36HWFN1-M | 36000 | 40000 | 27000 | 16.7 | 11.5
206143048 | MDV | MOE30U-48HFN1-MP0 | MUE-48HRFN1-M(C) | 48000 | 50000 | 29000 | 18 | 11
206143049 | MDV | MOE30U-48HFN1-MP0 | MCD-48HRFN1-M(D) | 48000 | 50000 | 29000 | 17 | 11
206143050 | MDV | MOE30U-48HFN1-MP0 | MTI-48HWFN1-M | 48000 | 50000 | 29000 | 17.4 | 10.3
206143051 | MDV | MOD30-24HFN1-MU0W | MVB-24HWFN1-M | 22000 | 27000 | 16500 | 20 | 11.6
206186275 | Hitachi | RAM-S18U2HLAE |  | 18000 | 22000 | 14900 | 22 | 10.3
206186276 | Hitachi | RAM-S36U4HLAE |  | 36000 | 40000 | 25000 | 20 | 10.5
206186277 | Hitachi | RAM-S42U5HLAE |  | 42000 | 48000 | 32000 | 23 | 10.8
206186278 | Hitachi | RAM-S24U3HLAE |  | 24000 | 28000 | 16000 | 20 | 10.5
206186275 | Hitachi | RAM-S18U2HLAE |  | 18000 | 22000 | 15300 | 19 | 10.3
206186278 | Hitachi | RAM-S24U3HLAE |  | 24000 | 28000 | 16900 | 18 | 10.2
206186276 | Hitachi | RAM-S36U4HLAE |  | 36000 | 40000 | 25000 | 18 | 9.5
206186277 | Hitachi | RAM-S42U5HLAE |  | 42000 | 48000 | 33000 | 18.5 | 10.5
206188240 | COVAC | MOB30-18HFN1-MS0W | MSABD-18HRFN1-MS0W | 18000 | 18000 | 11000 | 19 | 10
206188241 | COVAC | MOCA30-24HFN1-MQ0W | MSABE-24HRFN1-MQ0W | 24000 | 24000 | 14400 | 17 | 9.5
206188242 | LENNOX | MPB012S4S-1P | MFMA012S4-1P | 12000 | 12000 | 7200 | 20.5 | 10
206188244 | QUUL | R.Q.MOU48 | R.Q.MUE48 | 48000 | 50000 | 35000 | 17.8 | 11
206188247 | CARRIER | 38MBRBQ36AA3 | 40MBFQ36---3 | 36000 | 38000 | 22000 | 17 | 10
10058825 | LENNOX | MPB018S4S-1P | MCFB018S4-2P | 18000 | 18000 | 12000 | 20 | 10.5
10058826 | LENNOX | MPB024S4S-1P | MCFA024S4-1P | 24000 | 24000 | 15000 | 20 | 11
10058827 | LENNOX | MPB024S4S-1P | MCFA024S4-2P | 24000 | 24000 | 15000 | 20 | 11
10058828 | LENNOX | MPB036S4S-1P | MCFA036S4-1P | 36000 | 38000 | 25400 | 16 | 10
10058829 | LENNOX | MPB048S4S-1P | MCFA048S4-1P | 48000 | 50000 | 35000 | 17.8 | 11
10058830 | LENNOX | MPB009S4S-1P | M22A009S4-1P | 9000 | 10000 | 5800 | 20 | 10.5
10058831 | LENNOX | MPB009S4S-1P | M22A009S4-2P | 9000 | 10000 | 5800 | 20 | 10.5
10058832 | LENNOX | MPB012S4S-1P | M22A012S4-1P | 12000 | 12000 | 7500 | 21.5 | 10.5
10058833 | LENNOX | MPB012S4S-1P | M22A012S4-2P | 12000 | 12000 | 7500 | 21.5 | 10.5
10058834 | LENNOX | MPB018S4S-1P | M22A018S4-1P | 18000 | 18000 | 12000 | 20 | 10.3
10058835 | LENNOX | MPB018S4S-1P | M22A018S4-2P | 18000 | 18000 | 12000 | 20 | 10.3
10058836 | LENNOX | MPB024S4S-1P | M33A024S4-1P | 24000 | 24400 | 15800 | 20 | 10.5
10058837 | LENNOX | MPB024S4S-1P | M33A024S4-2P | 24000 | 24400 | 15800 | 20 | 10.5
10058838 | LENNOX | MPB036S4S-1P | M33A036S4-1P | 36000 | 38000 | 25200 | 17.5 | 10.5
10058839 | LENNOX | MPB048S4S-1P | M33B048S4-1P | 48000 | 50000 | 35000 | 16.8 | 11
10060818 | LG | LSU240HEZ1 | LSN240HEZ1 | 21000 | 22000 | 14100 | 17 | 9
10595440 | RHEEM | ROMH24AFXZJ |  | 22000 | 24000 | 14100 | 18 | 9.5
10595436 | RHEEM | ROMH18AFXZJ |  | 18000 | 22000 | 13900 | 18 | 9.3
10347129 | GREE | LIVS12HP115V1BO | LIVS12HP115V1AH | 12000 | 13000 | 7600 | 16 | 9
10347131 | GREE | VIR09HP115V1BO | VIR09HP115V1AH | 9000 | 9900 | 6100 | 23 | 11
10149864 | AIR-CON | AMTCM4H4R18 |  | 18000 | 19000 | 12800 | 22 | 11
10149864 | AIR-CON | AMTCM4H4R18 |  | 18000 | 19000 | 11400 | 16 | 8.5
10149864 | AIR-CON | AMTCM4H4R18 |  | 18000 | 19000 | 12100 | 19 | 9.75
10149867 | AIR-CON | AMTCM4H4R24 |  | 24000 | 26000 | 16600 | 21 | 11
10149867 | AIR-CON | AMTCM4H4R24 |  | 24000 | 26000 | 14800 | 16 | 8.5
10149867 | AIR-CON | AMTCM4H4R24 |  | 24000 | 26000 | 15700 | 18.5 | 9.75
10149870 | AIR-CON | AMTCM4H4R30 |  | 28400 | 30000 | 18000 | 21 | 11.5
10149870 | AIR-CON | AMTCM4H4R30 |  | 28400 | 30000 | 16200 | 16 | 8.5
10149870 | AIR-CON | AMTCM4H4R30 |  | 28400 | 30000 | 17100 | 18.5 | 10
10149873 | AIR-CON | AMTCM4H4R36 |  | 34000 | 42500 | 20000 | 21 | 11.5
10149873 | AIR-CON | AMTCM4H4R36 |  | 34000 | 42500 | 10000 | 16 | 8.5
10149873 | AIR-CON | AMTCM4H4R36 |  | 34000 | 42500 | 15000 | 18.5 | 10
10149876 | AIR-CON | AMTCM4H4R42 |  | 39000 | 45000 | 29000 | 21 | 10.2
10149876 | AIR-CON | AMTCM4H4R42 |  | 39000 | 45500 | 28400 | 17.85 | 9.9
7117354 | GREE | MULTI48HP230V1AO |  | 48500 | 54500 | 32600 | 15.5 | 8.2
7117355 | GREE | MULTI56HP230V1AO |  | 52500 | 60500 | 37600 | 15.5 | 8.2
10268759 | HISENSE | AS-12UR3SXA00 | AS-12UR3SXATE00 | 12000 | 13000 | 8000 | 25 | 12
10268760 | HISENSE | AS-12UR3SXA00 | AS-12UR3SXADJ00 | 12000 | 13000 | 8000 | 25 | 12
10268761 | HISENSE | AS-18UR3SBB | AS-18UR3SBBDJ | 18000 | 19000 | 11600 | 23.3 | 11.6
10268762 | HISENSE | AS-18UR3SBB | AS-18UR3SBBDK | 18000 | 19000 | 11600 | 23.3 | 11.6
10268778 | HISENSE | AS-18UR3SXA | AS-18UR3SXADJ | 18000 | 20000 | 11600 | 17.6 | 10.1
10268779 | HISENSE | AS-18UR3SXA | AS-18UR3SXADK | 18000 | 20000 | 11600 | 17.6 | 10.1
10268848 | HISENSE | AS-09UR1SVD00 | AS-09UR1SVDDB00 | 9000 | 10000 | 5000 | 19.3 | 10.5
10268851 | HISENSE | AS-09UR1SVD00 | AS-09UR1SVDDC00 | 9000 | 10000 | 5000 | 19.3 | 10.5
10268852 | HISENSE | AS-09UR1SVD00 | AS-09UR1SVDTD00 | 9000 | 10000 | 5000 | 19.3 | 10.5
10268853 | HISENSE | AS-09UR1SVD00 | AS-09UR1SVDTE00 | 9000 | 10000 | 5000 | 19.3 | 10.5
10268854 | HISENSE | AS-09UR1SVD00 | AS-09UR1SVDDJ00 | 9000 | 10000 | 5000 | 19.3 | 10.5
10268855 | HISENSE | AS-09UR1SVD00 | AS-09UR1SVDDK00 | 9000 | 10000 | 5000 | 19.3 | 10.5
10268856 | HISENSE | AS-12UR1SVE00 | AS-12UR1SVEDB00 | 12000 | 13200 | 7200 | 17.9 | 9.35
10268857 | HISENSE | AS-12UR1SVE00 | AS-12UR1SVEDC00 | 12000 | 13200 | 7200 | 17.9 | 9.35
10268858 | HISENSE | AS-12UR1SVE00 | AS-12UR1SVETD00 | 12000 | 13200 | 7200 | 17.9 | 9.35
10268859 | HISENSE | AS-12UR1SVE00 | AS-12UR1SVETE00 | 12000 | 13200 | 7200 | 17.9 | 9.35
10268860 | HISENSE | AS-12UR1SVE00 | AS-12UR1SVETG00 | 12000 | 13200 | 7200 | 17.9 | 9.35
10268861 | HISENSE | AS-12UR1SVE00 | AS-12UR1SVEDJ00 | 12000 | 13200 | 7200 | 17.9 | 9.35
10061720 | RHEEM | ROSH18AXFWJ | RIWH18AVFJ | 18000 | 21600 | 14600 | 20 | 10.5
10061721 | RUUD | UOSH18AXFWJ | UIWH18AVFJ | 18000 | 21600 | 14600 | 20 | 10.5
10061722 | RHEEM | ROSH24AXFWJ | RIWH24AVFJ | 22000 | 25200 | 18000 | 19.5 | 10.6
10061723 | RUUD | UOSH24AXFWJ | UIWH24AVFJ | 22000 | 25200 | 18000 | 19.5 | 10.6
10595448 | RHEEM | ROMH45AFXZJ |  | 45000 | 48000 | 28200 | 19.7 | 10.3
10595449 | RUUD | UOMH45AFXZJ |  | 45000 | 48000 | 28200 | 19.7 | 10.3
10061740 | THERMOCORE SYSTEMS | T321S-H224-C | T3-OS224-EC | 24000 | 24000 | 16200 | 20 | 11.5
204330675 | LENNOX | MPB018S4M-1P |  | 18000 | 19000 | 12000 | 22.5 | 10.3
204330670 | LENNOX | MPB030S4M-1P |  | 28000 | 28000 | 17200 | 23 | 10.3
204330672 | LENNOX | MPB036S4M-1P |  | 36000 | 36000 | 24600 | 22.5 | 10.2
10062018 | TOSOT | TW09HQ3D6DO | TW09HQ3D6DI | 9000 | 9000 | 7300 | 38 | 15
10062019 | TOSOT | TW12HQ3D6DO | TW12HQ3D6DI | 12000 | 12200 | 8300 | 30.5 | 14
10062020 | TOSOT | TW18HQ3D6DO | TW18HQ3D6DI | 18000 | 18000 | 14200 | 24.5 | 12
10062021 | TOSOT | TW24HQ3D6DO | TW24HQ3D6DI | 22000 | 24000 | 15500 | 21.5 | 12
10062551 | GOODMAN | MSH123E21MCAA | MSH123E21AXAA | 12000 | 12000 | 7200 | 21.5 | 9.8
10062552 | GOODMAN | MSH183E21MCAA | MSH183E21AXAA | 18000 | 18000 | 10400 | 21 | 10
10062553 | GOODMAN | MSH243E21MCAA | MSH243E21AXAA | 24000 | 25000 | 15300 | 20.5 | 10
10062563 | GOODMAN | MSH123E21MCAA | MST123E20ACAA | 12000 | 12000 | 7500 | 21.5 | 10.5
10511465 | AC PRO.COM | AUHD18ND3FO | ATH18D3FI | 17100 | 19100 | 10900 | 17 | 9.5
10511466 | AC PRO.COM | AUHD24ND3FO | AFH24D3FI | 23800 | 27200 | 16700 | 16 | 10
10511467 | AC PRO.COM | AUHD24ND3FO | AKH24D3FI | 23800 | 27200 | 15700 | 18 | 10
10511468 | AC PRO.COM | AUHD24ND3FO | ATH24D3FI | 23800 | 27200 | 15700 | 16 | 10
10511470 | AC PRO.COM | AUHD36ND3F1O | AFH36D3F3I | 34000 | 41000 | 29400 | 16 | 9
10511472 | AC PRO.COM | AUHD42ND3F1O | FH42D3F3I | 41000 | 47000 | 28600 | 16 | 9
10511474 | AC PRO.COM | AUHD48ND3F1O | AFH48D3F3I | 48000 | 51000 | 33000 | 16 | 9
10511476 | AC PRO.COM | AUHD24ND3F1O | AFH24D3F3I | 23800 | 27200 | 16500 | 16 | 9
10511478 | AC PRO.COM | AUHD30ND3F1O | AFH30D3F3I | 29000 | 31200 | 17500 | 16 | 9
10511480 | AC PRO.COM | AUHD18ND3F1O | AFH18D3F3I | 17100 | 19100 | 12500 | 16 | 9
10511507 | WHYNTER | MSO-012H11517-01NE | MSI-012H11517-01NE | 12000 | 12000 | 7500 | 17.2 | 9
10511508 | WHYNTER | MSO-012H23017-01NE | MSI-012H23017-01NE | 12000 | 11800 | 6800 | 17.5 | 9
10511509 | WHYNTER | MSO-012H11522-01ES | MSI-012H11522-01ES | 12000 | 12000 | 7100 | 21.5 | 11.2
10513108 | GREE | GWHD(18)ND3KO |  | 18000 | 19000 | 9600 | 15 | 8.2
10513109 | GREE | GWHD(24)ND3KO |  | 26000 | 29000 | 17000 | 15 | 8.2
10207594 | MIDEA | MOD30-24HFN1-MT0W | MCDU-24HRFN1-M(C) | 24000 | 24000 | 16200 | 20 | 11.5
10207595 | MIDEA | MOD30U-36HFN1-M | MCD-36HRFN1-M(C) | 36000 | 38000 | 25200 | 17.5 | 10.5
10207597 | MIDEA | MOB30-12HFN1-MV0W | CCA3U-12HRFN1-M(C) | 12000 | 12000 | 8700 | 19.5 | 10.6
10350030 | MIRAGE | CMC361J | EMC361J | 33600 | 34600 | 20200 | 18 | 9
10355419 | I COOL AIR | IWMHO27B |  | 27000 | 28000 | 16800 | 22 | 9.8
10355420 | I COOL AIR | IWMHO36B |  | 36000 | 36000 | 25400 | 22.5 | 10.3
10384787 | GREE | GWHD(48S)HD3DO |  | 48000 | 54000 | 38000 | 18 | 10
10384787 | GREE | GWHD(48S)HD3DO |  | 48000 | 54000 | 37000 | 16 | 10
10399150 | LG | LUU368HV | LVN360HV4 | 36000 | 40000 | 25600 | 18 | 10
10384787 | GREE | GWHD(48S)HD3DO |  | 48000 | 54000 | 37400 | 17 | 10
10400575 | LG | LUU428HV | LVN420HV | 42000 | 47000 | 30600 | 17 | 10
10401183 | LG | LUU488HV | LVN480HV | 48000 | 56000 | 37000 | 16.5 | 9.5
10435321 | SEA BREEZE | SMZ18H422ZOGB |  | 18000 | 19000 | 12800 | 22 | 11
10435321 | SEA BREEZE | SMZ18H422ZOGB |  | 18000 | 19000 | 11400 | 16 | 8.5
10435321 | SEA BREEZE | SMZ18H422ZOGB |  | 18000 | 19000 | 12100 | 19 | 9.75
10435324 | SEA BREEZE | SMZ42H421ZOGB |  | 39000 | 45000 | 29000 | 21 | 10.2
10435324 | SEA BREEZE | SMZ42H421ZOGB |  | 39500 | 46500 | 28000 | 14.7 | 9.6
10435324 | SEA BREEZE | SMZ42H421ZOGB |  | 39000 | 45500 | 28400 | 17.85 | 9.9
10441875 | PERFECTAIRE | 2PAMSHQCO12-16 | 2PAMSHQCW12-16 | 12000 | 12000 | 6800 | 17.5 | 8.8
10441876 | PERFECTAIRE | 2PAMSHQCO18-16 | 2PAMSHQCW18-16 | 18000 | 18000 | 11700 | 16 | 9.5
10441877 | PERFECTAIRE | 2PAMSHQCO24-16 | 2PAMSHQCW24-16 | 24000 | 25000 | 15900 | 16 | 9
10318077 | GREE | GWH09ACD-D3DNA1A/O | GWH09ACD-D3DN***/I | 9000 | 9000 | 5600 | 38 | 15
10318078 | GREE | GWH12YD-D3DNA1A/O | GWH12ACD-D3DN***/I | 12000 | 12200 | 8100 | 30.5 | 14
10318079 | GREE | GWH18YE-D3DNA1A/O | GWH18ACE-D3DN***/I | 18000 | 18000 | 14200 | 24.5 | 12
10324128 | HISENSE | AS-12UR3SVE | AS-12UR3SVEDA | 12000 | 13000 | 7500 | 16.7 | 9
10324129 | HISENSE | AS-12UR3SVE | AS-12UR3SVEDE | 12000 | 13000 | 7500 | 16.7 | 9
10324130 | HISENSE | AS-12UR3SVE | AS-12UR3SVEDG | 12000 | 13000 | 7500 | 16.7 | 9
10324131 | HISENSE | AS-12UR3SVE | AS-12UR3SVETF | 12000 | 13000 | 7500 | 16.7 | 9
10324132 | HISENSE | AS-12UR3SVE | AS-12UR3SVETR | 12000 | 13000 | 7500 | 16.7 | 9
10324133 | HISENSE | AS-12UR3SVE | AS-12UR3SVETQ | 12000 | 13000 | 7500 | 16.7 | 9
10324134 | HISENSE | AS-18UR3SXA | AS-18UR3SXADA | 18000 | 20000 | 11600 | 17.6 | 10.1
10324135 | HISENSE | AS-18UR3SXA | AS-18UR3SXADE | 18000 | 20000 | 11600 | 17.6 | 10.1
10227711 | MIRAGE | OVEH241A | IVEH241A | 24000 | 25000 | 15300 | 20.5 | 10
10227712 | MIRAGE | OVIH121A | IVIH121A | 12000 | 12000 | 6800 | 17.5 | 8.8
10227713 | MIRAGE | OVIH241A | IVIH241A | 24000 | 25000 | 15900 | 16 | 9
10227714 | MIRAGE | OVIH361A | IVIH361A | 34400 | 36000 | 21200 | 16 | 9
10227715 | MIRAGE | OVEH181A | IVEH181A | 18000 | 18000 | 10400 | 21 | 10
10227716 | HISENSE | AS-30UR3SDK | AS-30UR3SDKDK | 30000 | 31000 | 16000 | 18.8 | 12.3
10227717 | HISENSE | AS-30UR3SDK | AS-30UR3SDKVT | 30000 | 31000 | 16000 | 18.8 | 12.3
10149900 | GREE | SAP09HP230V1AO | SAP09HP230V1AH | 9000 | 9000 | 5600 | 38 | 15
10149903 | GREE | SAP12HP230V1AO | SAP12HP230V1AH | 12000 | 12200 | 8100 | 30.5 | 14
10149910 | KLIMAIRE | KSIE012-H120-O | KSIE012-H120-IW | 12000 | 12000 | 7100 | 21.5 | 11.2
10149911 | KLIMAIRE | KSIE018-H220-O | KSIE018-H220-IW | 18000 | 18000 | 10400 | 21 | 10
10149912 | KLIMAIRE | KSIE024-H220-O | KSIE024-H220-IW | 24000 | 25000 | 15300 | 20.5 | 10
10149913 | KLIMAIRE | KSIR036-H215-O | KSIR036-H215-IW | 36000 | 36000 | 21400 | 16 | 10
10149914 | KLIMAIRE | KSIE012-H220-O | KSIE012-H220-IW | 12000 | 12000 | 7200 | 21.5 | 9.8
10157570 | GREE | SAP18HP230V1AO | SAP18HP230V1AH | 18000 | 18000 | 14200 | 24.5 | 12
10157571 | GREE | SAP24HP230V1AO | SAP24HP230V1AH | 22000 | 24000 | 15500 | 21.5 | 12
10157790 | TOSHIBA CARRIER | MCY-MAP0487HS-UL |  | 48000 | 54000 | 32500 | 18.8 | 10.5
202585747 | PERFECTAIRE | 2PAMSH18-MZO2 |  | 18000 | 18600 | 11600 | 19.8 | 9.9
10190447 | TOSHIBA CARRIER | MCY-MAP0607HS-UL |  | 60000 | 66000 | 40000 | 19.05 | 11.25
10191421 | HAIER | 1U09TE1VHA | AW09TE1VH | 9000 | 10000 | 5500 | 16 | 9
10191422 | HAIER | 1U12TE1VHA | AW12TE1VH | 12000 | 12000 | 7700 | 16 | 9
10191423 | HAIER | 1U18TE2VHA | AW18TE2VH | 18000 | 19000 | 11200 | 16 | 9
10191424 | HAIER | 1U24TE2VHA | AW24TE2VH | 24000 | 26000 | 16600 | 16 | 9
10191427 | FRIEDRICH | MRM36Y3J | MWM36Y3J | 33600 | 34600 | 20200 | 18 | 9
10203161 | GREE | SAP18HP230V1BO | SAP18HP230V1BH | 18000 | 18000 | 14200 | 24.5 | 12
10203162 | GREE | SAP24HP230V1BO | SAP24HP230V1BH | 22000 | 24000 | 15500 | 21.5 | 12
10203163 | GREE | GWH24YE-D3DNA1A/O | GWH24ACE-D3DN***/I | 22000 | 24000 | 15500 | 21.5 | 12
10203168 | MAXI AIR | PLAT5-0917(O) | PLAT5-0917(I) | 9000 | 9800 | 5900 | 22.5 | 10.5
10203169 | MAXI AIR | PLAT5-1217(O) | PLAT5-1217(I) | 12000 | 12000 | 7100 | 21.5 | 11.2
10203170 | MAXI AIR | PLAT5-0917-B(O) | PLAT5-0917-B(I) | 9000 | 9800 | 6400 | 22.8 | 10.5
10203171 | MAXI AIR | PLAT5-1217-B(O) | PLAT5-1217-B(I) | 12000 | 12000 | 7200 | 21.5 | 9.8
10203172 | MAXI AIR | PLAT5-1817(O) | PLAT5-1817(I) | 18000 | 18000 | 10400 | 21 | 10
10203173 | MAXI AIR | PLAT5-2417(O) | PLAT5-2417(I) | 24000 | 25000 | 15300 | 20.5 | 10
10207475 | DIRECT AIR | MOD30-30HFN1-MR0W | MS11M-30HRFN1-MR0W | 30000 | 30000 | 18500 | 19.8 | 9.4
10207476 | DIRECT AIR | MOD30-36HFN1-MP0W | MS11M-36HRFN1-MN10W | 36000 | 36000 | 21000 | 16 | 8.5
10207485 | MIDEA | MOCA30-18HFN1-MT0W | CCA3U-18HRFN1-M(C) | 16000 | 18000 | 12000 | 20 | 10.5
10258962 | HAXXAIR | HVH-09B1D | HAH-09B1D | 9000 | 10000 | 5000 | 19.3 | 10.5
10268702 | HISENSE | AS-09UR3SVD | AS-09UR3SVDDB | 9000 | 10000 | 4500 | 16.3 | 9.1
10268703 | HISENSE | AS-09UR3SVD | AS-09UR3SVDDC | 9000 | 10000 | 4500 | 16.3 | 9.1
10268704 | HISENSE | AS-09UR3SVD | AS-09UR3SVDTD | 9000 | 10000 | 4500 | 16.3 | 9.1
10268705 | HISENSE | AS-09UR3SVD | AS-09UR3SVDTE | 9000 | 10000 | 4500 | 16.3 | 9.1
10268706 | HISENSE | AS-09UR3SVE | AS-09UR3SVEDB | 9000 | 9500 | 5000 | 21.5 | 10.5
10268707 | HISENSE | AS-09UR3SVE | AS-09UR3SVEDC | 9000 | 9500 | 5000 | 21.5 | 10.5
10062564 | GOODMAN | MSH183E21MCAA | MST183E20ACAA | 18000 | 18000 | 12000 | 20 | 10.3
10064017 | TOSOT | TM18H4O |  | 18000 | 19000 | 12800 | 22 | 11
10064017 | TOSOT | TM18H4O |  | 18000 | 19000 | 11400 | 16 | 8.5
10064019 | TOSOT | TM24H4O |  | 24000 | 26000 | 16600 | 21 | 11
10064019 | TOSOT | TM24H4O |  | 24000 | 26000 | 14800 | 16 | 8.5
10064021 | TOSOT | TM30H4O |  | 28400 | 30000 | 18000 | 21 | 11.5
10064021 | TOSOT | TM30H4O |  | 28400 | 30000 | 16200 | 16 | 8.5
10064023 | TOSOT | TM36H4O |  | 34000 | 42500 | 20000 | 21 | 11.5
10064023 | TOSOT | TM36H4O |  | 34000 | 42500 | 10000 | 16 | 8.5
10064025 | TOSOT | TM42H3O |  | 39000 | 45000 | 29000 | 21 | 10.2
10064025 | TOSOT | TM42H3O |  | 39500 | 46500 | 28000 | 14.7 | 9.6
10069252 | HAIER | 1U12LC2VHA | AW12LC2VH | 12000 | 13500 | 8800 | 18 | 9.5
10070561 | LG | ARUB060GSS4 |  | 60000 | 64000 | 40000 | 18.9 | 10.9
10070562 | LG | ARUN024GSS4 |  | 24000 | 27000 | 18000 | 17 | 10
10070562 | LG | ARUN024GSS4 |  | 24000 | 27000 | 17000 | 15.8 | 8.6
10074591 | HAIER | 1U18LC2VHA | AW18LC2VH | 17000 | 18000 | 9300 | 18 | 9
10087084 | BLUERIDGE | BMKH18M-NDG3 |  | 18000 | 19000 | 12800 | 22 | 11
10087085 | BLUERIDGE | BMKH30M-NDG3 |  | 28400 | 30000 | 18000 | 21 | 11.5
10268708 | HISENSE | AS-09UR3SVE | AS-09UR3SVETD | 9000 | 9500 | 5000 | 21.5 | 10.5
10268709 | HISENSE | AS-09UR3SVE | AS-09UR3SVETE | 9000 | 9500 | 5000 | 21.5 | 10.5
10268710 | HISENSE | AS-12UR3SVE | AS-12UR3SVEDB | 12000 | 13000 | 7500 | 16.7 | 9
10268711 | HISENSE | AS-12UR3SVE | AS-12UR3SVEDC | 12000 | 13000 | 7500 | 16.7 | 9
10268712 | HISENSE | AS-12UR3SVE | AS-12UR3SVETD | 12000 | 13000 | 7500 | 16.7 | 9
10268713 | HISENSE | AS-12UR3SVE | AS-12UR3SVETE | 12000 | 13000 | 7500 | 16.7 | 9
10268714 | HISENSE | AS-12UR3SXE | AS-12UR3SXEDB | 12000 | 13000 | 7500 | 20.5 | 10.8
10268715 | HISENSE | AS-12UR3SXE | AS-12UR3SXEDC | 12000 | 13000 | 7500 | 20.5 | 10.8
10268716 | HISENSE | AS-12UR3SXE | AS-12UR3SXETD | 12000 | 13000 | 7500 | 20.5 | 10.8
10268717 | HISENSE | AS-12UR3SXE | AS-12UR3SXETE | 12000 | 13000 | 7500 | 20.5 | 10.8
10268722 | HISENSE | AS-18UR3SBB | AS-18UR3SBBDB | 18000 | 19000 | 11600 | 23.3 | 11.6
10268723 | HISENSE | AS-18UR3SBB | AS-18UR3SBBDC | 18000 | 19000 | 11600 | 23.3 | 11.6
10268724 | HISENSE | AS-18UR3SBB | AS-18UR3SBBTE | 18000 | 19000 | 11600 | 23.3 | 11.6
10268725 | HISENSE | AS-18UR3SXA | AS-18UR3SXADB | 18000 | 20000 | 11600 | 17.6 | 10.1
10268726 | HISENSE | AS-18UR3SXA | AS-18UR3SXADC | 18000 | 20000 | 11600 | 17.6 | 10.1
10268727 | HISENSE | AS-18UR3SXA | AS-18UR3SXATD | 18000 | 20000 | 11600 | 17.6 | 10.1
10268728 | HISENSE | AS-18UR3SXA | AS-18UR3SXATE | 18000 | 20000 | 11600 | 17.6 | 10.1
10268737 | HISENSE | AS-24UR3SBB | AS-24UR3SBBDB | 24000 | 24400 | 13000 | 17.6 | 9.8
10091685 | MIRAGE | OAXH120A | IAXH120A | 12000 | 13000 | 7600 | 16 | 9
10091686 | MIRAGE | OAXH121A | IAXH121A | 12000 | 13000 | 7700 | 16 | 9
10091687 | MIRAGE | OAXH181A | IAXH181A | 18000 | 19000 | 12000 | 16 | 9
10268848 | HISENSE | AS-09UR1SVD00 | AS-09UR1SVD**00 | 9000 | 10000 | 5000 | 19.3 | 10.5
10091689 | MIRAGE | OAXH241A | IAXH241A | 22000 | 23000 | 13500 | 16 | 9
10091690 | MIRAGE | OAPH301A | IAPH301A | 28000 | 28400 | 19200 | 18 | 9
10091691 | MIRAGE | OAEH121A | IAEH121A | 12000 | 13000 | 7700 | 22 | 11
10091692 | MIRAGE | OAEH181A | IAEH181A | 18000 | 19800 | 12400 | 20 | 10.5
10091693 | MIRAGE | OAEH241A | IAEH241A | 22000 | 23000 | 14600 | 20 | 10
10096638 | TOSOT | TW18HM1CID/O | TW18HM1CID/I | 15000 | 19800 | 12500 | 18 | 10
10096639 | TOSOT | TW24HM1CID/O | TW24HM1CID/I | 19000 | 23000 | 14400 | 18 | 10
10096642 | GREE | GWH36LB-D3DNA3G/O | GWH36QF-D3D****/I | 33600 | 34600 | 20200 | 18 | 9
10096645 | GREE | GWH36LB-D3DNA3G/O | GWH36LB-D3D****/I | 33600 | 34600 | 20200 | 18 | 9
10096653 | AIR-CON | ALMCI4H4R36 | ALMEM4H4R36 | 33600 | 34600 | 20200 | 18 | 9
10096870 | TOSHIBA CARRIER | MCY-MAP0367HS-UL |  | 36000 | 40000 | 25000 | 20.2 | 11
10097733 | MIRAGE | OAPH361A | IAPH361A | 33600 | 34600 | 20200 | 18 | 9
10097739 | GREE | GWH18QD-D3DNC6A/O | GWH18QD-D3DN***/I | 18000 | 19000 | 12100 | 15 | 9
10097740 | GREE | GWH24QE-D3DNC6A/O | GWH24QE-D3DN***/I | 22000 | 23200 | 13600 | 15 | 9
10087086 | BLUERIDGE | BMKH42M-NDG3 |  | 39000 | 45000 | 29000 | 21 | 10.2
10087525 | TOSOT | TM48H2O |  | 48000 | 54500 | 35000 | 16 | 8.2
10087525 | TOSOT | TM48H2O |  | 48500 | 54500 | 32600 | 15.5 | 8.2
10087528 | TOSOT | TM56H2O |  | 53000 | 61500 | 43500 | 16 | 8.2
10087528 | TOSOT | TM56H2O |  | 52500 | 60500 | 37600 | 15.5 | 8.2
202053809 | DELLA | 048-MS-24K2V-17S-OUT | 048-MS-24K2V-17S-IN | 23000 | 24000 | 11000 | 17 | 9
202053810 | DELLA | 048-MS-12K2V-22S-OUT | 048-MS-12K2V-22S-IN | 12000 | 12000 | 7200 | 22 | 11
202053811 | DELLA | 048-MS-18K2V-22S-OUT | 048-MS-18K2V-22S-IN | 17000 | 17200 | 10000 | 21 | 10
202053814 | HotSpot Energy | ACDC12*-ODU | ACDC12*-IDU | 12000 | 12000 | 7200 | 22 | 11
202053815 | DELLA | 048-MS-18K2V-17S-OUT | 048-MS-18K2V-17S-IN | 18000 | 18400 | 10000 | 17 | 9
202053870 | G-AIR | GS-36UW3SDKDK_WIF(O) | GS-36UW3SDKDK_WIFI(I) | 33000 | 33400 | 17500 | 17.6 | 9.6
202053871 | G-AIR | GS-36UW3SDKDK(O) | GS-36UW3SDKDK(I) | 33000 | 33400 | 17500 | 17.6 | 9.6
202057118 | SAMSUNG | AM048NXMDCR |  | 48000 | 54000 | 33000 | 21 | 10.7
202063354 | DAIZUKI | DX09C416H-18 | DX09E416H-18 | 9000 | 9500 | 5400 | 18 | 9
202063355 | DAIZUKI | DX12C416H-18 | DX12E416H-18 | 12000 | 13000 | 7500 | 18 | 9
201846992 | MIDEA | 38MAQB09R--3 | 40MBCQ09---3 | 9000 | 10000 | 6700 | 20 | 10.8
201846993 | MIDEA | 38MAQB12R--3 | 40MBCQ12---3 | 12000 | 12000 | 8700 | 19.5 | 10.6
201846994 | MIDEA | 38MAQB18R--3 | 40MBCQ18---3 | 16000 | 18000 | 12000 | 20 | 10.5
201846995 | MIDEA | 38MAQB09R--3 | 40MBDQ09---3 | 9000 | 10000 | 7200 | 23 | 12
201846996 | MIDEA | 38MAQB12R--3 | 40MBDQ12---3 | 12000 | 12000 | 8500 | 20.5 | 11
201846997 | MIDEA | 38MAQB18R--3 | 40MBDQ18---3 | 16500 | 19000 | 13400 | 20 | 11
201846998 | MIDEA | 38MAQB24R--3 | 40MBDQ24---3 | 24000 | 24000 | 17200 | 20.5 | 12.5
201846999 | MIDEA | 38MAQB12R--3 | 40MBFQ12---3 | 12000 | 12000 | 9600 | 19.4 | 10.5
201847000 | MIDEA | 38MAQB18R--3 | 40MBFQ18---3 | 17000 | 18000 | 13400 | 19.9 | 10.6
204722805 | MIDEA | 38MGRQ18B--3 |  | 18000 | 19000 | 12000 | 22.5 | 10.3
204722808 | MIDEA | 38MGRQ36D--3 |  | 36000 | 36000 | 23200 | 21.5 | 10.5
205417811 | CIAC | CG43TX036PH3B1H | CH43TX036-H3B1H | 34000 | 34000 | 18800 | 16.5 | 8.2
205417817 | MDV | MOBA30-09HFN1-MT0W | MSABB-09HRFN1-MT0W | 9000 | 9800 | 6400 | 22.8 | 10.5
203966562 | Allied | 4DHP1S36M-1P |  | 36000 | 36000 | 24600 | 22.5 | 10.2
205417831 | WESTINGHOUSE | WHS09SZA21S | WHS09WMA21S | 9000 | 10000 | 4500 | 16.3 | 9.1
205417832 | WESTINGHOUSE | WHP09SZA21S | WHP09WMA21S | 9000 | 9500 | 5000 | 22.5 | 10.7
205417833 | WESTINGHOUSE | WHS12SZA21S | WHS12WMA21S | 12000 | 13000 | 7500 | 16.7 | 9
205417834 | WESTINGHOUSE | WHP12SZA21S | WHP12WMA21S | 12000 | 13000 | 7500 | 22 | 10.5
205417835 | WESTINGHOUSE | WHS18SZA21S | WHS18WMA21S | 18000 | 20000 | 11600 | 17.6 | 10.1
205417836 | WESTINGHOUSE | WHP18SZA21S | WHP18WMA21S | 18000 | 19000 | 11600 | 23.3 | 11.6
205417837 | WESTINGHOUSE | WHS24SZA21S | WHS24WMA21S | 24000 | 24400 | 13000 | 17.6 | 9.8
205417838 | WESTINGHOUSE | WHP24SZA21S | WHP24WMA21S | 23400 | 26000 | 14500 | 21 | 10.5
205417839 | WESTINGHOUSE | WHS30SZA21S | WHS30WMA21S | 30000 | 31000 | 16000 | 18.8 | 12.3
205417840 | WESTINGHOUSE | WHS36SZA21S | WHS36WMA21S | 35000 | 35000 | 15000 | 16.4 | 8.8
205417841 | WESTINGHOUSE | WHS09SZA11S | WHS09WMA11S | 9000 | 10000 | 5000 | 19.3 | 10.5
205417842 | WESTINGHOUSE | WHS12SZA11S | WHS12WMA11S | 12000 | 13200 | 7200 | 17.9 | 9.35
205417843 | AZUR | AZ-09DA17EXT | AZ-09DA17INT | 9000 | 10000 | 5000 | 19.3 | 10.5
205417844 | AZUR | AZ-12CA17EXT | AZ-12CA17INT | 12000 | 13000 | 7500 | 16.7 | 9
205417845 | AZUR | AZ-12CA22EXT | AZ-12CA22INT | 12000 | 13000 | 7500 | 22 | 10.5
201863359 | CARRIER | 38VMA048HDS3-1 |  | 48000 | 52500 | 34000 | 19.2 | 10.5
201863359 | CARRIER | 38VMA048HDS3-1 |  | 48000 | 52500 | 34000 | 18 | 10.5
201863361 | CARRIER | 38VMA060HDS3-1 |  | 60000 | 66000 | 42000 | 18.6 | 10.2
201863361 | CARRIER | 38VMA060HDS3-1 |  | 60000 | 66000 | 42000 | 18.2 | 10.1
201863363 | BRYANT | 38VMA036HDS3-1 |  | 36000 | 40000 | 25000 | 19.2 | 11
201863363 | BRYANT | 38VMA036HDS3-1 |  | 36000 | 40000 | 25000 | 18.1 | 10.3
201863365 | BRYANT | 38VMA048HDS3-1 |  | 48000 | 52500 | 34000 | 19.2 | 10.5
201863365 | BRYANT | 38VMA048HDS3-1 |  | 48000 | 52500 | 34000 | 18 | 10.5
201863367 | BRYANT | 38VMA060HDS3-1 |  | 60000 | 66000 | 42000 | 18.6 | 10.2
201863367 | BRYANT | 38VMA060HDS3-1 |  | 60000 | 66000 | 42000 | 18.2 | 10.1
201863403 | MIDEA | M2OF-18HFN1-M |  | 18000 | 18500 | 11500 | 18.5 | 10
200059302 | MIDEA | M3OF-27HFN1-M |  | 28000 | 28000 | 17600 | 21 | 10
200059304 | MIDEA | M4OF-36HFN1-M |  | 36000 | 37000 | 23000 | 21 | 10
201863406 | MIDEA | M5OF-48HFN1-M |  | 49000 | 50000 | 34000 | 20.5 | 11.5
201863407 | MIDEA | MOCA30-18HFN1-MT0W | MTIU-18HWFN1-M | 16500 | 19000 | 13400 | 20 | 11
201863408 | MIDEA | MOD30-24HFN1-MT0W | MTIU-24HWFN1-M | 24000 | 24000 | 17200 | 20.5 | 12.5
201863409 | MIDEA | MOD30U-36HFN1-M | MTI-36HWFN1-M | 36000 | 40000 | 27600 | 16.5 | 11.5
201863410 | MIDEA | MOE30U-48HFN1-M | MTI-48HWFN1-M | 48000 | 49500 | 33400 | 17.4 | 10.3
201835829 | KENMORE | DLCLRAH48AAK | DLFLCAH48XAK | 48000 | 50000 | 35000 | 16.8 | 11
201835830 | TEMPSTAR | DLCLRAH58AAK | DLFLFAH58XAK | 54000 | 60000 | 39000 | 18 | 10.5
201835831 | KENMORE | DLCLRAH58AAK | DLFLFAH58XAK | 54000 | 60000 | 39000 | 18 | 10.5
201835832 | TEMPSTAR | DLCMRAH18BAK |  | 17500 | 18200 | 11550 | 19.8 | 9.85
201835833 | KENMORE | DLCMRAH18BAK |  | 17500 | 18200 | 11550 | 19.8 | 9.85
201835834 | TEMPSTAR | DLCMRAH27CAK |  | 27400 | 27400 | 17700 | 20.7 | 10.4
201835835 | KENMORE | DLCMRAH27CAK |  | 27400 | 27400 | 17700 | 20.7 | 10.4
201835836 | TEMPSTAR | DLCMRAH36DAK |  | 36000 | 37000 | 23000 | 21 | 10
201835837 | KENMORE | DLCMRAH36DAK |  | 36000 | 37000 | 23000 | 21 | 10
201835838 | TEMPSTAR | DLCMRAH48EAK |  | 48500 | 49000 | 32200 | 20.5 | 10.85
201835839 | KENMORE | DLCMRAH48EAK |  | 48500 | 49000 | 32200 | 20.5 | 10.85
201835849 | Mitsubishi Electric | MUZ-GL09NA-U8 | MSZ-GL09NA-U1 | 9000 | 10900 | 7000 | 24.6 | 12.8
201836070 | Mitsubishi Electric | MUZ-GL09NAH-U8 | MSZ-GL09NA-U1 | 9000 | 10900 | 7000 | 24.6 | 12.8
201846960 | CARRIER | 38MAQB09R--3 | 40MBDQ09---3 | 9000 | 10000 | 7200 | 23 | 12
201846961 | CARRIER | 38MAQB12R--3 | 40MBDQ12---3 | 12000 | 12000 | 8500 | 20.5 | 11
201846962 | CARRIER | 38MAQB18R--3 | 40MBFQ18---3 | 17000 | 18000 | 13400 | 19.9 | 10.6
201846963 | BRYANT | 38MAQB09R--3 | 40MBDQ09---3 | 9000 | 10000 | 7200 | 23 | 12
201846964 | BRYANT | 38MAQB12R--3 | 40MBDQ12---3 | 12000 | 12000 | 8500 | 20.5 | 11
201847031 | BRYANT | 38MBRQ58A--3 | 40MBFQ58---3 | 54000 | 60000 | 39000 | 18 | 10.5
201847032 | PAYNE | 38MAQB30R--3 | DHMSHAQ30XA3 | 30000 | 30000 | 18500 | 19.8 | 9.4
201847033 | PAYNE | 38MAQB36R--3 | DHMSHAQ36XA3 | 36000 | 36000 | 21000 | 16 | 8.5
201847034 | PAYNE | 38MHRBQ12AA1 | 40MHHQ12---1 | 12000 | 12000 | 7200 | 19.8 | 10.6
201847035 | PAYNE | 38MHRBQ09AA3 | 40MHHQ09---3 | 9000 | 9800 | 5800 | 18.5 | 10
201847036 | PAYNE | 38MHRBQ12AA3 | 40MHHQ12---3 | 12000 | 12000 | 7300 | 19.8 | 9.6
201847037 | PAYNE | 38MHRBQ18AA3 | 40MHHQ18---3 | 18000 | 18000 | 11400 | 19 | 10.6
201847038 | PAYNE | 38MHRBQ24AA3 | 40MHHQ24---3 | 24000 | 24800 | 15300 | 17.3 | 9.6
201847039 | PAYNE | 38MAQB24R--3 | 40MBCQ24---3 | 24000 | 24000 | 16200 | 20 | 11.5
201847040 | PAYNE | 38MBRQ36A--3 | 40MBCQ36---3 | 36000 | 38000 | 25200 | 17.5 | 10.5
201847041 | PAYNE | 38MBRQ48A--3 | 40MBCQ48---3 | 48000 | 50000 | 35000 | 16.8 | 11
201847042 | PAYNE | 38MBRQ36A--3 | 40MBDQ36---3 | 36000 | 40000 | 27600 | 16.5 | 11.5
201847043 | PAYNE | 38MBRQ48A--3 | 40MBDQ48---3 | 48000 | 49500 | 33400 | 17.4 | 10.3
201847044 | PAYNE | 38MBRQ58A--3 | 40MBDQ58---3 | 57000 | 60000 | 37600 | 18 | 9
201847045 | PAYNE | 38MAQB24R--3 | 40MBFQ24---3 | 24000 | 24000 | 17200 | 20 | 11.5
201847046 | PAYNE | 38MBRQ36A--3 | 40MBFQ36---3 | 36000 | 38000 | 25400 | 16 | 10
201847047 | PAYNE | 38MBRQ48A--3 | 40MBFQ48---3 | 48000 | 50000 | 35000 | 17.8 | 11
201847048 | PAYNE | 38MBRQ58A--3 | 40MBFQ58---3 | 54000 | 60000 | 39000 | 18 | 10.5
201903174 | WABBAN | BB18HQ3D6DO | BB18HQ3D6DI | 18000 | 18000 | 14200 | 24.5 | 12
201903175 | WABBAN | BB24HQ3D6DO | BB24HQ3D6DI | 22000 | 24000 | 15500 | 21.5 | 12
201903176 | WABBAN | BBM18H4O |  | 18000 | 19000 | 12800 | 22 | 11
201903177 | WABBAN | BBM24H4O |  | 24000 | 26000 | 16600 | 21 | 11
201903178 | WABBAN | BBM30H4O |  | 28400 | 30000 | 18000 | 21 | 11.5
201903180 | WABBAN | BBM36H4O |  | 34000 | 42500 | 20000 | 21 | 11.5
201903181 | WABBAN | BBM42H3O |  | 39000 | 45000 | 29000 | 21 | 10.2
201910436 | HISENSE | AS-09UW3SVD | AS-09UW3SVD** | 9000 | 10000 | 4500 | 16.3 | 9.1
201910439 | HISENSE | AS-09UW3SVE | AS-09UW3SVE** | 9000 | 9500 | 5000 | 21.5 | 10.5
201910443 | HISENSE | AS-12UW3SXE | AS-12UW3SXE** | 12000 | 13000 | 7500 | 20.5 | 10.8
201912599 | HISENSE | AS-18UW3SBB | AS-18UW3SBB** | 18000 | 19000 | 11600 | 23.3 | 11.6
201912808 | HISENSE | AS-18UW3SXA | AS-18UW3SXA** | 18000 | 20000 | 11600 | 17.6 | 10.1
207200546 | AUX | ASW-H36U2/*R1DI-US | ASW-H36U2/*R1DI-US | 34000 | 34000 | 18800 | 16.5 | 8.2
201920572 | HISENSE | AS-24UW3SBB | AS-24UW3SBB** | 24000 | 24400 | 13000 | 17.6 | 9.8
201920575 | HISENSE | AS-36UW3SDK | AS-36UW3SDK** | 33000 | 33400 | 17500 | 17.6 | 9.6
201928750 | TGM | MRS6VT36AS | MFC6IT36S | 36000 | 40000 | 27600 | 16.5 | 11.5
201928751 | TGM | MRS6VT48AS | MFC6IT48S | 48000 | 49500 | 33400 | 17.4 | 10.3
201981253 | HISENSE | AS-09UW3SXE00 | AS-09UW3SXE**00 | 9000 | 10500 | 6500 | 28 | 12.5
10498919 | TRANE | 4TUKN530A10N0A | 4MUD4530B10N0A | 30000 | 32000 | 19000 | 19 | 10.1
10498920 | TRANE | 4TUKN536A10N0A | 4MUD4536B10N0A | 36000 | 40000 | 24400 | 20 | 10.4
10507898 | C&H | CH-60LCDTU/O | CH-60LCDTU/I | 57000 | 60000 | 37600 | 18 | 9
10509464 | AC PRO.COM | GMV-36WL/A-T(U) |  | 37800 | 42000 | 25200 | 17 | 9
10509452 | AC PRO.COM | GMV-48WL/A-T(U) |  | 46500 | 52500 | 31600 | 18 | 9
10509452 | AC PRO.COM | GMV-48WL/A-T(U) |  | 48000 | 52500 | 32000 | 17 | 9
206188314 | KEEPRITE | DLCLRBH48AAK | DLFLCAH48XAK | 48000 | 50000 | 29000 | 17 | 11
206188315 | KEEPRITE | DLCLRBH48AAK | DLFLDAH48XAK | 48000 | 50000 | 29000 | 17.4 | 10.3
206188316 | KEEPRITE | DLCSRBH24AAK | DLFSAAH24XAK | 22000 | 27000 | 16500 | 20 | 11.6
206188317 | KENMORE | DLCLRBH36AAK | DLFLFAH36XAK | 36000 | 38000 | 22000 | 17 | 10
206188318 | KENMORE | DLCLRBH36AAK | DLFLCAH36XAK | 36000 | 38000 | 22000 | 17.6 | 10.6
206188319 | KENMORE | DLCLRBH36AAK | DLFLDAH36XAK | 36000 | 40000 | 27000 | 16.7 | 11.5
206188320 | KENMORE | DLCLRBH48AAK | DLFLFAH48XAK | 48000 | 50000 | 29000 | 18 | 11
206188321 | KENMORE | DLCLRBH48AAK | DLFLCAH48XAK | 48000 | 50000 | 29000 | 17 | 11
206188322 | KENMORE | DLCLRBH48AAK | DLFLDAH48XAK | 48000 | 50000 | 29000 | 17.4 | 10.3
206188323 | KENMORE | DLCSRBH24AAK | DLFSAAH24XAK | 22000 | 27000 | 16500 | 20 | 11.6
206188324 | MIDEA | DLCLRBH36AAK | DLFLFAH36XAK | 36000 | 38000 | 22000 | 17 | 10
206188325 | MIDEA | DLCLRBH36AAK | DLFLCAH36XAK | 36000 | 38000 | 22000 | 17.6 | 10.6
205564525 | DELLA | 048-MS-12K1V-17S-OUT | 048-MS-12K1V-17S-IN | 12000 | 12500 | 7500 | 17 | 9
205564526 | DELLA | 048-MS-24K2V-22S-OUT | 048-MS-24K2V-22S-IN | 22000 | 23000 | 17200 | 21 | 11
205564527 | DELLA | 048-MS-36K2V-16S-OUT | 048-MS-36K2V-16S-IN | 34000 | 34000 | 18800 | 16.5 | 8.2
203449484 | MIRAGE | OVMH271A |  | 24000 | 24000 | 17600 | 21 | 10
203449484 | MIRAGE | OVMH271A |  | 24000 | 24000 | 17400 | 22 | 10.15
205572564 | MIRAGE | OVMH361A |  | 36000 | 36000 | 25400 | 22.5 | 10.3
205572564 | MIRAGE | OVMH361A |  | 30000 | 30000 | 23000 | 21 | 10
206192802 | Klimaire | KOIQ18H2-3 | KIWQ18H2-3T | 18000 | 19000 | 11600 | 19 | 10
206192803 | Klimaire | KOIQ24H2-3 | KIWQ24H2-3T | 24000 | 24400 | 16200 | 18 | 10
206192804 | Klimaire | KOIQ36H2-3 | KIWQ36H2-3T | 36000 | 36000 | 19500 | 17 | 8.5
206195809 | Trane / Mitsubishi Electric | NTXSPH06B112A* | NTXWPH06B112AA | 6000 | 8700 | 5900 | 33.1 | 13.5
206195810 | Trane / Mitsubishi Electric | NTXSPH09B112A* | NTXWPH09B112AA | 9000 | 9600 | 5900 | 30.5 | 13.5
206195811 | Trane / Mitsubishi Electric | NTXSPH12B112A* | NTXWPH12B112AA | 12000 | 12300 | 8400 | 26.1 | 12.5
206195812 | Trane / Mitsubishi Electric | NTXSPH15B112A* | NTXWPH15B112AA | 14000 | 16000 | 10000 | 22.2 | 12.5
206195813 | Trane / Mitsubishi Electric | NTXSPH18B112A* | NTXWPH18B112AA | 17200 | 19000 | 12800 | 21 | 12.5
206195814 | Trane / Mitsubishi Electric | NTXSPB06B112A* | NTXWPH06B112AA | 6000 | 8700 | 5900 | 33.1 | 12.5
206195815 | Trane / Mitsubishi Electric | NTXSPB09B112A* | NTXWPH09B112AA | 9000 | 9600 | 5900 | 30.5 | 12.5
202007068 | BLUERIDGE | BM18Y21C | BM18Y21WM | 18000 | 18000 | 10400 | 21 | 10
202007069 | BLUERIDGE | BM24Y21C | BM24Y21WM | 24000 | 25000 | 15300 | 20.5 | 10
202007070 | BLUERIDGE | BM18M23C |  | 17000 | 18000 | 11800 | 21.3 | 10
202007071 | BLUERIDGE | BM48M22C |  | 48000 | 48000 | 30800 | 21.5 | 10.4
202007071 | BLUERIDGE | BM48M22C |  | 48500 | 49000 | 32200 | 20.5 | 10.85
202007073 | BLUERIDGE | BMHH09Y25C | BMHH09Y25WM | 9000 | 10900 | 6900 | 25 | 11.2
202007074 | BLUERIDGE | BMHH12Y23C | BMHH12Y23WM | 12000 | 12000 | 7800 | 22.5 | 12
202007075 | BLUERIDGE | BMHH18Y20C | BMHH18Y20WM | 17000 | 18000 | 10800 | 20 | 10.3
202007076 | BLUERIDGE | BMHH24Y21C | BMHH24Y21WM | 24000 | 24000 | 15400 | 20.5 | 11.5
202007077 | BLUERIDGE | BM12Y18C | BM12Y18WM | 12000 | 11800 | 6800 | 17.5 | 9
202007078 | BLUERIDGE | BM18Y18C | BM18Y18WM | 18000 | 18000 | 12200 | 17.7 | 9.8
202007079 | BLUERIDGE | BM24Y16C | BM24Y16WM | 24000 | 25000 | 14800 | 16 | 9
202007080 | BLUERIDGE | BM30Y18C | BM30Y18WM | 30000 | 30000 | 19000 | 18 | 9.6
202007081 | BLUERIDGE | BM36Y16C | BM36Y16WM | 36000 | 36000 | 21400 | 16 | 10
202007082 | BLUERIDGE | BM27M23C |  | 27000 | 28000 | 16800 | 22 | 9.8
202007083 | BLUERIDGE | BM36M23C |  | 36000 | 36000 | 25400 | 22.5 | 10.3
202007070 | BLUERIDGE | BM18M23C |  | 17500 | 18200 | 11600 | 19.9 | 10
202007082 | BLUERIDGE | BM27M23C |  | 27600 | 27600 | 17000 | 20.83 | 9.77
204722809 | MIDEA | 38MGRQ48E--3 |  | 48000 | 48000 | 29600 | 22.4 | 10.2
201847006 | CARRIER | 38MHRBQ12AA1 | 40MHHQ12---1 | 12000 | 12000 | 7200 | 19.8 | 10.6
201847007 | CARRIER | 38MHRBQ09AA3 | 40MHHQ09---3 | 9000 | 9800 | 5800 | 18.5 | 10
201847008 | CARRIER | 38MHRBQ12AA3 | 40MHHQ12---3 | 12000 | 12000 | 7300 | 19.8 | 9.6
201847009 | CARRIER | 38MHRBQ18AA3 | 40MHHQ18---3 | 18000 | 18000 | 11400 | 19 | 10.6
201847010 | CARRIER | 38MHRBQ24AA3 | 40MHHQ24---3 | 24000 | 24800 | 15300 | 17.3 | 9.6
201847011 | CARRIER | 38MAQB24R--3 | 40MBCQ24---3 | 24000 | 24000 | 16200 | 20 | 11.5
201847012 | CARRIER | 38MBRQ36A--3 | 40MBCQ36---3 | 36000 | 38000 | 25200 | 17.5 | 10.5
201847013 | CARRIER | 38MBRQ48A--3 | 40MBCQ48---3 | 48000 | 50000 | 35000 | 16.8 | 11
201847014 | CARRIER | 38MBRQ58A--3 | 40MBDQ58---3 | 57000 | 60000 | 37600 | 18 | 9
201847015 | CARRIER | 38MAQB24R--3 | 40MBFQ24---3 | 24000 | 24000 | 17200 | 20 | 11.5
201847016 | CARRIER | 38MBRQ36A--3 | 40MBFQ36---3 | 36000 | 38000 | 25400 | 16 | 10
201847017 | CARRIER | 38MBRQ48A--3 | 40MBFQ48---3 | 48000 | 50000 | 35000 | 17.8 | 11
201847018 | CARRIER | 38MBRQ58A--3 | 40MBFQ58---3 | 54000 | 60000 | 39000 | 18 | 10.5
201847019 | BRYANT | 38MHRBQ12AA1 | 40MHHQ12---1 | 12000 | 12000 | 7200 | 19.8 | 10.6
201847020 | BRYANT | 38MHRBQ09AA3 | 40MHHQ09---3 | 9000 | 9800 | 5800 | 18.5 | 10
201847021 | BRYANT | 38MHRBQ12AA3 | 40MHHQ12---3 | 12000 | 12000 | 7300 | 19.8 | 9.6
201847022 | BRYANT | 38MHRBQ18AA3 | 40MHHQ18---3 | 18000 | 18000 | 11400 | 19 | 10.6
202021942 | WINDAIR | DWH12UW3SXATE00/O | DWH12UW3SXATE00/I | 12000 | 13000 | 8000 | 25 | 12
202021943 | WINDAIR | DWH09UW1SVDTE00/O | DWH09UW1SVDTE00/I | 9000 | 10000 | 5000 | 19.3 | 10.5
202021944 | WINDAIR | DWH12UW1SVETE00/O | DWH12UW1SVETE00/I | 12000 | 13200 | 7200 | 17.9 | 9.35
202021945 | WINDAIR | DWH36UR3SDKVQ/O | DWH36UR3SDKVQ/I | 33000 | 33400 | 17500 | 17.6 | 9.6
202021946 | WINDAIR | DWH12UR3SVETE/O | DWH12UR3SVETE/I | 12000 | 13000 | 7500 | 16.7 | 9
202021947 | WINDAIR | DWH30UR3SDKVQ/O | DWH30UR3SDKVQ/I | 30000 | 31000 | 16000 | 18.8 | 12.3
202021958 | WABBAN | BB09UW3SVDTE/O | BB09UW3SVDTE/I | 9000 | 10000 | 4500 | 16.3 | 9.1
202021959 | WABBAN | BB09UW3SVETE/O | BB09UW3SVETE/I | 9000 | 9500 | 5000 | 21.5 | 10.5
202021960 | WABBAN | BB12UW3SXETE/O | BB12UW3SXETE/I | 12000 | 13000 | 7500 | 20.5 | 10.8
202021961 | WABBAN | BB18UW3SXATE/O | BB18UW3SXATE/I | 18000 | 20000 | 11600 | 17.6 | 10.1
202021962 | WABBAN | BB24UW3SBBTE/O | BB24UW3SBBTE/I | 24000 | 24400 | 13000 | 17.6 | 9.8
202021963 | WABBAN | BB18UW3SBBTE/O | BB18UW3SBBTE/I | 18000 | 19000 | 11600 | 23.3 | 11.6
202021964 | WABBAN | BB24UW3SDBTE/O | BB24UW3SDBTE/I | 24000 | 24200 | 15400 | 20.5 | 10.5
202021965 | WABBAN | BB09UW3SXETE00/O | BB09UW3SXETE00/I | 9000 | 10500 | 6500 | 28 | 12.5
202021966 | WABBAN | BB12UW3SXATE00/O | BB12UW3SXATE00/I | 12000 | 13000 | 8000 | 25 | 12
202021967 | WABBAN | BB09UW1SVDTE00/O | BB09UW1SVDTE00/I | 9000 | 10000 | 5000 | 19.3 | 10.5
202021968 | WABBAN | BB12UW1SVETE00/O | BB12UW1SVETE00/I | 12000 | 13200 | 7200 | 17.9 | 9.35
202021969 | WABBAN | BB36UW3SDKVQ/O | BB36UW3SDKVQ/I | 33000 | 33400 | 17500 | 17.6 | 9.6
201863411 | KOOLKING | MOB30-12HFN1-MV0W | MEHSU-12CHD2 | 12000 | 12000 | 8500 | 20.5 | 11
201863412 | KOOLKING | MOCA30-18HFN1-MT0W | MEU-18MPH2 | 16500 | 19000 | 13400 | 20 | 11
201863413 | KOOLKING | MOD30-24HFN1-MT0W | MEU-24MPH2 | 24000 | 24000 | 17200 | 20.5 | 12.5
201863414 | KOOLKING | MOD30U-36HFN1-M | MEU-36MPL2 | 36000 | 40000 | 27600 | 16.5 | 11.5
201863415 | KOOLKING | MOE30U-48HFN1-M | MEU-48MPL2 | 48000 | 49500 | 33400 | 17.4 | 10.3
201863416 | KOOLKING | M2OF-18HFN1-M |  | 18000 | 18500 | 11500 | 18.5 | 10
201863418 | KOOLKING | M3OF-27HFN1-M |  | 27000 | 27000 | 17800 | 20.4 | 10.8
201863419 | KOOLKING | M4OF-36HFN1-M |  | 36000 | 36000 | 23600 | 21.4 | 10.2
201863418 | KOOLKING | M3OF-27HFN1-M |  | 28000 | 28000 | 17600 | 21 | 10
201863419 | KOOLKING | M4OF-36HFN1-M |  | 36000 | 37000 | 23000 | 21 | 10
201863422 | KOOLKING | M5OF-48HFN1-M |  | 49000 | 50000 | 34000 | 20.5 | 11.5
201863422 | KOOLKING | M5OF-48HFN1-M |  | 48000 | 48000 | 30400 | 20.5 | 10.2
201866479 | KERR | A-KMH18DU-1 |  | 19000 | 20000 | 12600 | 21.5 | 9.8
201866480 | KERR | A-KMH28TU-1 |  | 28000 | 31400 | 18000 | 22 | 10.4
201866481 | KERR | A-KMH36QU-1 |  | 36000 | 36000 | 23200 | 21.5 | 10.5
201866479 | KERR | A-KMH18DU-1 |  | 18000 | 19000 | 12600 | 18 | 9.8
201866480 | KERR | A-KMH28TU-1 |  | 28000 | 28400 | 16600 | 21 | 10
201866481 | KERR | A-KMH36QU-1 |  | 36000 | 37000 | 24600 | 19 | 11
205417846 | AZUR | AZ-18CA17EXT | AZ-18CA17INT | 18000 | 20000 | 11600 | 17.6 | 10.1
205417847 | AZUR | AZ-18CA22EXT | AZ-18CA22INT | 18000 | 19000 | 11600 | 23.3 | 11.6
205417848 | AZUR | AZ-24CA17EXT | AZ-24CA17INT | 24000 | 24400 | 13000 | 17.6 | 9.8
205291860 | SAMSUNG | AJ048TXJ5CH |  | 46500 | 47500 | 28400 | 17.85 | 9.75
205421170 | NOVAIR PLUS | 09EVANVO | 09EVANVI | 9000 | 9800 | 6400 | 22.8 | 10.5
206221540 | RUUD | ROSH30VGSN | RICH30AXCJ | 30000 | 32000 | 20200 | 18.6 | 11.5
206221541 | RUUD | ROSH36VGSN | RICH36AXCJ | 36000 | 36000 | 23200 | 17.5 | 11.2
206221542 | RUUD | ROSH42VGSN | RICH42AXCJ | 42000 | 47000 | 27600 | 18.5 | 9.7
206221543 | LG | LMU180HV |  | 18000 | 22000 | 14500 | 22.5 | 11
206221544 | LG | LMU240HV |  | 23600 | 24600 | 15200 | 22.5 | 11
206221543 | LG | LMU180HV |  | 17200 | 20000 | 13000 | 18.5 | 9.6
206221543 | LG | LMU180HV |  | 17600 | 21000 | 13700 | 20.5 | 10.3
206221544 | LG | LMU240HV |  | 22000 | 23000 | 14500 | 18.5 | 9.8
206221544 | LG | LMU240HV |  | 22800 | 23800 | 14800 | 20.5 | 10.4
206221553 | BLUERIDGE | BMKH18M23UH |  | 18000 | 21000 | 17000 | 23 | 10.5
206221554 | BLUERIDGE | BMKH24M23UH |  | 22000 | 26000 | 17900 | 23 | 10.5
206221555 | BLUERIDGE | BMKH36M23UH |  | 36000 | 36000 | 29000 | 23 | 10
206221556 | BLUERIDGE | BMKH42M23UH |  | 42000 | 42000 | 30000 | 23 | 10
201847049 | MIDEA | 38MAQB30R--3 | DHMSHAQ30XA3 | 30000 | 30000 | 18500 | 19.8 | 9.4
201847050 | MIDEA | 38MAQB36R--3 | DHMSHAQ36XA3 | 36000 | 36000 | 21000 | 16 | 8.5
201847051 | MIDEA | 38MHRBQ12AA1 | 40MHHQ12---1 | 12000 | 12000 | 7200 | 19.8 | 10.6
201847052 | MIDEA | 38MHRBQ09AA3 | 40MHHQ09---3 | 9000 | 9800 | 5800 | 18.5 | 10
201847053 | MIDEA | 38MHRBQ12AA3 | 40MHHQ12---3 | 12000 | 12000 | 7300 | 19.8 | 9.6
201847054 | MIDEA | 38MHRBQ18AA3 | 40MHHQ18---3 | 18000 | 18000 | 11400 | 19 | 10.6
201847055 | MIDEA | 38MHRBQ24AA3 | 40MHHQ24---3 | 24000 | 24800 | 15300 | 17.3 | 9.6
201847056 | MIDEA | 38MAQB24R--3 | 40MBCQ24---3 | 24000 | 24000 | 16200 | 20 | 11.5
201847057 | MIDEA | 38MBRQ36A--3 | 40MBCQ36---3 | 36000 | 38000 | 25200 | 17.5 | 10.5
201847058 | MIDEA | 38MBRQ48A--3 | 40MBCQ48---3 | 48000 | 50000 | 35000 | 16.8 | 11
201847059 | MIDEA | 38MBRQ36A--3 | 40MBDQ36---3 | 36000 | 40000 | 27600 | 16.5 | 11.5
201847060 | MIDEA | 38MBRQ48A--3 | 40MBDQ48---3 | 48000 | 49500 | 33400 | 17.4 | 10.3
201847061 | MIDEA | 38MBRQ58A--3 | 40MBDQ58---3 | 57000 | 60000 | 37600 | 18 | 9
201847062 | MIDEA | 38MAQB24R--3 | 40MBFQ24---3 | 24000 | 24000 | 17200 | 20 | 11.5
201847063 | MIDEA | 38MBRQ36A--3 | 40MBFQ36---3 | 36000 | 38000 | 25400 | 16 | 10
201847064 | MIDEA | 38MBRQ48A--3 | 40MBFQ48---3 | 48000 | 50000 | 35000 | 17.8 | 11
201847065 | MIDEA | 38MBRQ58A--3 | 40MBFQ58---3 | 54000 | 60000 | 39000 | 18 | 10.5
204722800 | PAYNE | 38MGRQ18B--3 |  | 18000 | 18500 | 11500 | 18.5 | 10
201851575 | DAIKIN | 3MXS24RMVJU |  | 24000 | 24000 | 15500 | 18 | 12.5
201851575 | DAIKIN | 3MXS24RMVJU |  | 24000 | 24000 | 15000 | 14 | 8.2
201851577 | DAIKIN | 3MXL24RMVJU |  | 24000 | 24000 | 15500 | 18 | 12.5
201851577 | DAIKIN | 3MXL24RMVJU |  | 24000 | 24000 | 15000 | 14 | 8.2
201851579 | DAIKIN | 4MXS36RMVJU |  | 36000 | 36000 | 22000 | 17.7 | 12.2
201851579 | DAIKIN | 4MXS36RMVJU |  | 34600 | 34600 | 19500 | 14 | 8.2
201851575 | DAIKIN | 3MXS24RMVJU |  | 24000 | 24000 | 15200 | 16 | 10.35
201851577 | DAIKIN | 3MXL24RMVJU |  | 24000 | 24000 | 15200 | 16 | 10.35
201851579 | DAIKIN | 4MXS36RMVJU |  | 35200 | 35200 | 20600 | 15.85 | 10.2
201856810 | AC PRO.COM | AWH09QB-A3DNA5K/O | AWH09QB-A3DNB8K/I | 9000 | 9500 | 5400 | 18 | 9
201856811 | AC PRO.COM | AWH12QC-A3DNA5K/O | AWH12QC-A3DNB8K/I | 12000 | 13000 | 7500 | 18 | 9
201861214 | MIDEA | MDV-H60DVN1-(C)* |  | 60000 | 66000 | 42000 | 17.2 | 9.9
201861214 | MIDEA | MDV-H60DVN1-(C)* |  | 60000 | 66000 | 42000 | 17 | 9.8
201862947 | LENNOX | VPA036H4*2P |  | 36000 | 40000 | 25000 | 17.2 | 8.9
201862947 | LENNOX | VPA036H4*2P |  | 36000 | 40000 | 25000 | 17.3 | 9.2
201862949 | LENNOX | VPA048H4*2P |  | 47500 | 52500 | 34000 | 17 | 8.9
201862949 | LENNOX | VPA048H4*2P |  | 47500 | 52500 | 34000 | 17.2 | 9.7
201862951 | LENNOX | VPA060H4*2P |  | 60000 | 66000 | 42000 | 17.2 | 9.9
201981254 | HISENSE | AS-12UW3SXA00 | AS-12UW3SXA**00 | 12000 | 13000 | 8000 | 25 | 12
201981255 | HISENSE | AS-12UW1SVE00 | AS-12UW1SVE**00 | 12000 | 13200 | 7200 | 17.9 | 9.35
201981256 | HISENSE | AS-09UW1SVD00 | AS-09UW1SVD**00 | 9000 | 10000 | 5000 | 19.3 | 10.5
201986968 | DAIKIN | RX09RMVJU | FFQ09Q2VJU | 9100 | 10000 | 6000 | 20.9 | 11.7
201992972 | C&H | CH-09LCU/O | CH-09LCDTU/I | 9000 | 10000 | 6800 | 20.5 | 11.5
201992973 | C&H | CH-12LCU/O | CH-12LCDTU/I | 12000 | 12000 | 7200 | 21.5 | 11.5
201992974 | C&H | CH-18LCU/O | CH-18LCDTU/I | 18000 | 18000 | 12000 | 19 | 10.5
201993481 | SAMSUNG | AR18NSWSPWKX | AR18NSWSPWKN | 18000 | 20600 | 13000 | 20 | 10
201995848 | Day&night | 38VMA036HDS3-1 |  | 36000 | 40000 | 25000 | 19.2 | 11
201995848 | Day&night | 38VMA036HDS3-1 |  | 36000 | 40000 | 25000 | 18.1 | 10.3
201995853 | Day&night | 38VMA048HDS3-1 |  | 48000 | 52500 | 34000 | 19.2 | 10.5
206223017 | Trane / Mitsubishi Electric | TRUZH0421KA10NA | TPLA0A0421EA70A | 42000 | 48000 | 40500 | 16.3 | 9.8
206223018 | American Standard / Mitsubishi Electric | ASUZH0241HA10NA | APLA0A0121EA70AAPLA0A0121EA70A | 24000 | 26000 | 18100 | 21.5 | 11.3
206223019 | American Standard / Mitsubishi Electric | ASUZH0241HA10NA | APKA0A0241KA70A | 24000 | 26000 | 17200 | 19.5 | 10.6
206223020 | American Standard / Mitsubishi Electric | ASUZH0241HA10NA | APCA0A0241KA70A | 23000 | 26000 | 17700 | 18.5 | 10.3
206223021 | American Standard / Mitsubishi Electric | ASUZH0241HA10NA | APEADA0241AA70A | 24000 | 25000 | 18000 | 16.6 | 10.4
206223022 | American Standard / Mitsubishi Electric | ASUZH0241HA10NA | APVA0A0241AA70A | 24000 | 26000 | 17500 | 19 | 10.4
206223023 | American Standard / Mitsubishi Electric | ASUZH0241HA10NA | APEADA0121AA70AAPEADA0121AA70A | 24000 | 25000 | 17800 | 18 | 10.4
202007083 | BLUERIDGE | BM36M23C |  | 36000 | 36200 | 23400 | 20.47 | 9.97
202021893 | MANUFLOW | AS-09UW3SVDDJ(O) | AS-09UW3SVDDJ(I) | 9000 | 10000 | 4500 | 16.3 | 9.1
202021894 | MANUFLOW | AS-18UW3SXADJ(O) | AS-18UW3SXADJ(I) | 18000 | 20000 | 11600 | 17.6 | 10.1
202021895 | MANUFLOW | AS-24UW3SBBDJ(O) | AS-24UW3SBBDJ(I) | 24000 | 24400 | 13000 | 17.6 | 9.8
202021896 | MANUFLOW | AS-24UW3SDBDJ(O) | AS-24UW3SDBDJ(I) | 24000 | 24200 | 15400 | 20.5 | 10.5
202021897 | MANUFLOW | AS-09UW1SVDDJ(O) | AS-09UW1SVDDJ(I) | 9000 | 10000 | 5000 | 19.3 | 10.5
202021898 | MANUFLOW | AS-12UW1SVEDJ | AS-12UW1SVEDJ(I) | 12000 | 13200 | 7200 | 17.9 | 9.35
202021899 | MANUFLOW | AS-36UW3SDKVT(O) | AS-36UW3SDKVT(I) | 33000 | 33400 | 17500 | 17.6 | 9.6
202021906 | MANUFLOW | AS-12UW3SVEDJ(O) | AS-12UW3SVEDJ(I) | 12000 | 13000 | 7500 | 16.7 | 9
202021907 | MANUFLOW | AS-30UW3SDKVT(O) | AS-30UW3SDKVT(I) | 30000 | 31000 | 16000 | 18.8 | 12.3
202021912 | MANUFLOW | AS-09UW3SVEDJ(O) | AS-09UW3SVEDJ(I) | 9000 | 9500 | 5000 | 21.5 | 10.5
202021913 | MANUFLOW | AS-12UW3SXEDJ(O) | AS-12UW3SXEDJ(I) | 12000 | 13000 | 7500 | 20.5 | 10.8
202021914 | MANUFLOW | AS-18UW3SBBDJ(O) | AS-18UW3SBBDJ(I) | 18000 | 19000 | 11600 | 23.3 | 11.6
202021915 | MANUFLOW | AS-09UW3SXEDJ(O) | AS-09UW3SXEDJ(I) | 9000 | 10500 | 6500 | 28 | 12.5
202021916 | MANUFLOW | AS-12UW3SXADJ(O) | AS-12UW3SXADJ(I) | 12000 | 13000 | 8000 | 25 | 12
202021934 | WINDAIR | DWH09UR3SVDTE/O | DWH09UR3SVDTE/I | 9000 | 10000 | 4500 | 16.3 | 9.1
202021935 | WINDAIR | DWH09UR3SVETE/O | DWH09UR3SVETE/I | 9000 | 9500 | 5000 | 21.5 | 10.5
202021936 | WINDAIR | DWH12UR3SXETE/O | DWH12UR3SXETE/I | 12000 | 13000 | 7500 | 20.5 | 10.8
206195816 | Trane / Mitsubishi Electric | NTXSPB12B112A* | NTXWPH12B112AA | 12000 | 12300 | 8400 | 26.1 | 12
206195817 | Trane / Mitsubishi Electric | NTXSPB15B112A* | NTXWPH15B112AA | 14000 | 16000 | 10000 | 22.2 | 12
206195818 | Trane / Mitsubishi Electric | NTXSPB18B112A* | NTXWPH18B112AA | 17200 | 19000 | 12800 | 21 | 12
206195819 | American Standard / Mitsubishi Electric | NAXSPH06B112A* | NAXWPH06B112AA | 6000 | 8700 | 5900 | 33.1 | 13.5
206195820 | American Standard / Mitsubishi Electric | NAXSPH09B112A* | NAXWPH09B112AA | 9000 | 9600 | 5900 | 30.5 | 13.5
206195821 | American Standard / Mitsubishi Electric | NAXSPH12B112A* | NAXWPH12B112AA | 12000 | 12300 | 8400 | 26.1 | 12.5
206195822 | American Standard / Mitsubishi Electric | NAXSPH15B112A* | NAXWPH15B112AA | 14000 | 16000 | 10000 | 22.2 | 12.5
206195823 | American Standard / Mitsubishi Electric | NAXSPH18B112A* | NAXWPH18B112AA | 17200 | 19000 | 12800 | 21 | 12.5
206195824 | American Standard / Mitsubishi Electric | NAXSPB06B112A* | NAXWPH06B112AA | 6000 | 8700 | 5900 | 33.1 | 12.5
206195825 | American Standard / Mitsubishi Electric | NAXSPB09B112A* | NAXWPH09B112AA | 9000 | 9600 | 5900 | 30.5 | 12.5
206195826 | American Standard / Mitsubishi Electric | NAXSPB12B112A* | NAXWPH12B112AA | 12000 | 12300 | 8400 | 26.1 | 12
206195827 | American Standard / Mitsubishi Electric | NAXSPB15B112A* | NAXWPH15B112AA | 14000 | 16000 | 10000 | 22.2 | 12
206195828 | American Standard / Mitsubishi Electric | NAXSPB18B112A* | NAXWPH18B112AA | 17200 | 19000 | 12800 | 21 | 12
206199280 | GOODMAN | MSH603E18MCAA | MST603E18ADAA | 57000 | 60000 | 37600 | 18 | 9
206199281 | ACC | MSH603E18MCAA | MST603E18ADAA | 57000 | 60000 | 37600 | 18 | 9
206204793 | GREE | GWH12AEC-D3DNA1B/O | GWH12AEC-D3DN***/I | 12100 | 12100 | 7000 | 21 | 10.5
206214327 | GREE | GWH09AEC-D3DNA1A/O | GWH09AEC-D3DN***/I | 9100 | 9800 | 5900 | 22.5 | 10
201847023 | BRYANT | 38MHRBQ24AA3 | 40MHHQ24---3 | 24000 | 24800 | 15300 | 17.3 | 9.6
201847024 | BRYANT | 38MAQB24R--3 | 40MBCQ24---3 | 24000 | 24000 | 16200 | 20 | 11.5
201847025 | BRYANT | 38MBRQ36A--3 | 40MBCQ36---3 | 36000 | 38000 | 25200 | 17.5 | 10.5
201847026 | BRYANT | 38MBRQ48A--3 | 40MBCQ48---3 | 48000 | 50000 | 35000 | 16.8 | 11
201847027 | BRYANT | 38MBRQ58A--3 | 40MBDQ58---3 | 57000 | 60000 | 37600 | 18 | 9
201847028 | BRYANT | 38MAQB24R--3 | 40MBFQ24---3 | 24000 | 24000 | 17200 | 20 | 11.5
206223057 | Mitsubishi Electric | PUZ-HA36NKA | PKA-A18LAPKA-A18LA | 33600 | 38000 | 26000 | 17.5 | 10.5
206223058 | Mitsubishi Electric | PUZ-HA42NKA1 | PEAD-A42AA7 | 42000 | 48000 | 39000 | 15 | 9.8
206223059 | Mitsubishi Electric | PUZ-HA42NKA1 | PVA-A42AA7 | 42000 | 48000 | 38500 | 15.4 | 10
206223060 | Mitsubishi Electric | PUZ-HA42NKA1 | PCA-A42KA7 | 42000 | 48000 | 38500 | 15.5 | 10
206223061 | Mitsubishi Electric | SUZ-KA24NAHZ | PEAD-A24AA7 | 24000 | 25000 | 18000 | 15 | 9
206223062 | Mitsubishi Electric | SUZ-KA30NAHZ | PEAD-A30AA7 | 30000 | 32000 | 21000 | 15 | 9
206223063 | Mitsubishi Electric | SUZ-KA36NAHZ | PEAD-A36AA7 | 33000 | 37000 | 25400 | 15 | 9
206223064 | Trane / Mitsubishi Electric | NTXSKH24A112AA | TPEADA0241AA70A | 24000 | 25000 | 18000 | 15 | 9
206223065 | Trane / Mitsubishi Electric | NTXSKH30A112AA | TPEADA0301AA70A | 30000 | 32000 | 21000 | 15 | 9
206223066 | Trane / Mitsubishi Electric | NTXSKH36A112AA | TPEADA0361AA70A | 33000 | 37000 | 25400 | 15 | 9
206223067 | Trane / Mitsubishi Electric | TRUZH0241HA10NA | TPLA0A0121EA70ATPLA0A0121EA70A | 24000 | 26000 | 18100 | 21.5 | 11.3
206223068 | Trane / Mitsubishi Electric | TRUZH0241HA10NA | TPKA0A0241KA70A | 24000 | 26000 | 17200 | 19.5 | 10.6
202021970 | WABBAN | BB12UW3SVETE/O | BB12UW3SVETE/I | 12000 | 13000 | 7500 | 16.7 | 9
202021971 | WABBAN | BB30UW3SDKVQ/O | BB30UW3SDKVQ/I | 30000 | 31000 | 16000 | 18.8 | 12.3
202022031 | KLIMAIRE | KSIA09-H217-O | KSIA09-H217-I | 9000 | 11000 | 6200 | 17 | 8.6
202022034 | KLIMAIRE | KSIA012-H217-O | KSIA012-H217-I | 12000 | 12300 | 7000 | 17 | 9
202022036 | KLIMAIRE | KSIA024-H217-O | KSIA024-H217-I | 23000 | 24000 | 11000 | 17 | 9
202022037 | KLIMAIRE | KSIA036-H216-O | KSIA036-H216-I | 34000 | 34000 | 18800 | 16.5 | 8.2
202022038 | KLIMAIRE | KSIA012-H117-O | KSIA012-H117-I | 12000 | 12500 | 7500 | 17 | 9
202022699 | KLIMAIRE | KSIA018-H217-O | KSIA018-H217-I | 18000 | 18400 | 10000 | 17 | 9
202022716 | SAMSUNG | AR24NSWSPWKX | AR24NSWSPWKN | 21000 | 27400 | 15800 | 20 | 10
202022721 | SAMSUNG | AR18NSWXCWKX | AR18NSWXCWKN | 18000 | 20600 | 13000 | 20 | 10
202022722 | SAMSUNG | AR24NSWXCWKX | AR24NSWXCWKN | 21000 | 27400 | 15800 | 20 | 10
202053791 | BOREAL | KON09HPJ1OB | KON09HPJ1IB | 9000 | 9500 | 5800 | 18 | 9
202053792 | BOREAL | KON12HPJ1OB | KON12HPJ1IB | 12000 | 13000 | 7500 | 18 | 9
202053793 | BOREAL | KON18HPJ1OB | KON18HPJ1IB | 18000 | 19800 | 11300 | 18 | 9
202053794 | BOREAL | KON24HPJ1OB | KON24HPJ1IB | 22000 | 24000 | 16000 | 18 | 10
202053795 | BOREAL | KON30HPJ1OB | KON30HPJ1IB | 28000 | 28400 | 19200 | 18 | 9
202053796 | BOREAL | KON36HPJ1OB | KON36HPJ1IB | 33600 | 34600 | 20200 | 18 | 9
202053797 | INNOVAIR | VOM0522H7RE602 |  | 18000 | 19000 | 12800 | 22 | 11
201846965 | BRYANT | 38MAQB18R--3 | 40MBFQ18---3 | 17000 | 18000 | 13400 | 19.9 | 10.6
201846967 | PAYNE | 38MAQB12R--1 | DHMSHAQ12XA1 | 12000 | 12000 | 7600 | 22 | 10.2
201846968 | PAYNE | 38MAQB09R--3 | DHMSHAQ09XA3 | 9000 | 10900 | 6900 | 25 | 11.2
201846969 | PAYNE | 38MAQB12R--3 | DHMSHAQ12XA3 | 12000 | 12000 | 7800 | 22.5 | 12
201846970 | PAYNE | 38MAQB18R--3 | DHMSHAQ18XA3 | 17000 | 18000 | 10800 | 20 | 10.3
201846971 | PAYNE | 38MAQB24R--3 | DHMSHAQ24XA3 | 24000 | 24000 | 15400 | 20.5 | 11.5
201846972 | PAYNE | 38MAQB09R--3 | 40MBCQ09---3 | 9000 | 10000 | 6700 | 20 | 10.8
201846973 | PAYNE | 38MAQB12R--3 | 40MBCQ12---3 | 12000 | 12000 | 8700 | 19.5 | 10.6
204462357 | MRCOOL | MULTI5-48HP230V1 |  | 48000 | 48000 | 29600 | 22.4 | 10.2
204462359 | MRCOOL | MULTI4-36HP230V1 |  | 36000 | 36000 | 24600 | 22.5 | 10.2
202007070 | BLUERIDGE | BM18M23C |  | 18000 | 18500 | 11500 | 18.5 | 10
202007082 | BLUERIDGE | BM27M23C |  | 28000 | 28000 | 17600 | 21 | 10
202007083 | BLUERIDGE | BM36M23C |  | 36000 | 37000 | 23000 | 21 | 10
202007071 | BLUERIDGE | BM48M22C |  | 49000 | 50000 | 34000 | 20.5 | 11.5
202918810 | BLUERIDGE | BMHH18M22C |  | 18000 | 19000 | 12600 | 18 | 9.8
202918811 | BLUERIDGE | BMHH27M18C |  | 28000 | 28400 | 16600 | 21 | 10
202918812 | BLUERIDGE | BMHH36M17C |  | 36000 | 37000 | 24600 | 19 | 11
202918810 | BLUERIDGE | BMHH18M22C |  | 18300 | 19000 | 12300 | 18.77 | 9.4
202918811 | BLUERIDGE | BMHH27M18C |  | 27600 | 28600 | 17300 | 20.65 | 9.98
202007070 | BLUERIDGE | BM18M23C |  | 18000 | 18600 | 11600 | 19.8 | 9.9
202007082 | BLUERIDGE | BM27M23C |  | 27600 | 27600 | 17000 | 20.83 | 9.77
202007083 | BLUERIDGE | BM36M23C |  | 36000 | 36200 | 23400 | 20.47 | 9.97
203161151 | LG | LUU369HV | LCN368HV | 36000 | 40000 | 24000 | 19 | 9.5
203161245 | LG | LUU429HV | LCN428HV | 42000 | 47000 | 26000 | 17.8 | 9
203161351 | LG | LUU189HV | LVN181HV4 | 18000 | 20000 | 13000 | 19.2 | 10.4
203161352 | LG | LUU249HV | LVN241HV4 | 24000 | 27000 | 18700 | 19.5 | 11
203161353 | LG | LUU249HV | LHN248HV | 24000 | 27000 | 17500 | 19 | 10.5
203161354 | LG | LUU369HV | LHN368HV | 36000 | 40000 | 24000 | 19 | 9.7
203162003 | LG | LUU369HV | LVN361HV4 | 36000 | 40000 | 23800 | 18 | 10
203162806 | Ameristar | M4THS1824A11N** | M4MHW1824A1N0** | 22000 | 23000 | 14600 | 18 | 10.2
203162807 | Ameristar | M4THS1818A11N** | M4MHW1818A1N0** | 18000 | 19800 | 12400 | 18 | 10.7
203162808 | Ameristar | M4THS1812A11N** | M4MHW1812A1N0** | 12000 | 13000 | 7100 | 18 | 10.2
203162809 | Ameristar | M4THS1809A11N** | M4MHW1809A1N0** | 9000 | 11000 | 6800 | 18 | 10.5
203167189 | HISENSE | AUW-24U3SA | ACT-24UR3SGB | 24000 | 24000 | 19600 | 19 | 10
203175656 | COVAC | MOBA30-09HFN1-BS0W | MSABA-09HRFN1-BS0W | 9000 | 10000 | 6000 | 19 | 10
203175657 | COVAC | MOB30-12HFN1-BS0W | MSABB-12HRFN1-BS0W | 12000 | 12000 | 7500 | 19 | 9.5
203175659 | COVAC | MSCA30-24HRFN1-MQ0W | MSABE-24HRFN1-MQ0W | 24000 | 24000 | 14400 | 17 | 9.5
203175660 | COVAC | MSB30-18HRFN1-MS0W | MSABD-18HRFN1-MS0W | 18000 | 18000 | 11000 | 19 | 10
203176135 | COVAC | MOD30-30HFN1-MR0W | MSABF-30HRFN1-MR0W | 30000 | 30000 | 19000 | 18 | 9.6
203176137 | COVAC | MOD30-36HFN1-MP0W | MSABF-36HRFN1-MP0W | 36000 | 36000 | 21400 | 16 | 10
207455759 | AUX | ASW-H12C5C2/*R1DI-B8 | ASW-H12C5C2/*R1DI-B8 | 12000 | 12000 | 6700 | 17 | 9.5
207455760 | AUX | ASW-H12C5C2/#R1DI-B8 | ASW-H12C5C2/#R1DI-B8 | 12000 | 12000 | 6700 | 17 | 9.5
207462345 | LG | LSU181HSV5 | LAN181HSV5 | 18000 | 21600 | 13000 | 21.5 | 10.2
207462387 | SAMSUNG | AC009BXADCH | AC009BNNDCH | 9100 | 10000 | 6200 | 21 | 11.7
207462388 | SAMSUNG | AC018BXADCH | AC018BN4DCH | 18000 | 20000 | 11700 | 22.8 | 10.5
207462389 | SAMSUNG | AC024BXADCH | AC024BN4DCH | 24000 | 27000 | 17900 | 20.5 | 10.4
207462390 | SAMSUNG | AC036BXADCH | AC036BN4DCH | 36000 | 40000 | 25200 | 20.3 | 10.6
207462391 | SAMSUNG | AC042BXADCH | AC042BN4DCH | 42000 | 47000 | 26400 | 18.5 | 10.2
207465434 | SAMSUNG | AC012BXADCH | AC012BN1DCH | 12000 | 14000 | 8800 | 19.3 | 9.7
207465435 | SAMSUNG | AC030BXADCH | AC030BN4DCH | 30000 | 32000 | 19200 | 20.1 | 10.2
207465436 | SAMSUNG | AC048BXADCH | AC048BN4DCH | 48000 | 54000 | 32000 | 17.2 | 10
207465437 | SAMSUNG | AC009BXADCH | AC009BN1DCH | 9000 | 12000 | 7300 | 21.8 | 13.5
207465438 | SAMSUNG | AC009BXADCH | AC009BNHDCH | 9000 | 12000 | 7100 | 20.6 | 10.8
207465439 | SAMSUNG | AC009BXADCH | AC009BNJDCH | 9000 | 10100 | 6600 | 20.1 | 10.2
207465440 | SAMSUNG | AC009BXADCH | AC009BNLDCH | 9000 | 12000 | 7500 | 21.1 | 11.3
207465441 | SAMSUNG | AC012BXADCH | AC012BNHDCH | 12000 | 14000 | 7800 | 20.3 | 10.6
207465442 | SAMSUNG | AC012BXADCH | AC012BNJDCH | 10200 | 13000 | 7800 | 20.1 | 9
204795647 | American Standard / Mitsubishi Electric | ASUZA0361KA70N* | APKA0A0361KA70A | 36000 | 38000 | 22400 | 18.8 | 9.2
204795648 | American Standard / Mitsubishi Electric | ASUZA0301HA70B* | APLA0A0301EA70A | 30000 | 32000 | 18100 | 22.8 | 11.6
204795649 | American Standard / Mitsubishi Electric | ASUZA0301HA70N* | APLA0A0301EA70A | 30000 | 32000 | 18100 | 22.8 | 11.6
204795650 | American Standard / Mitsubishi Electric | ASUZA0421KA70B* | APLA0A0421EA70A | 42000 | 45000 | 28000 | 21 | 9.3
204795651 | American Standard / Mitsubishi Electric | ASUZA0421KA70N* | APLA0A0421EA70A | 42000 | 45000 | 28000 | 21 | 9.3
204795652 | American Standard / Mitsubishi Electric | ASUZA0181KA70B* | APVA0A0181AA70A | 18000 | 19000 | 12000 | 20.2 | 10.4
9088693 | QUARTZ | QIN1129H2V31 | QIN1129H2V31 | 24000 | 25000 | 15300 | 20.5 | 10
9088694 | INNOVAIR | TIN1036H2V02 | TIN1036H2V02 | 30000 | 30000 | 19000 | 18 | 9.6
9088695 | THERMOCORE | T1E16S-H209-C | T1E16S-H209-E | 9000 | 11000 | 6200 | 17 | 8.6
9088696 | THERMOCORE | T1E16S-H212-C | T1E16S-H212-E | 12000 | 12300 | 7000 | 17 | 9
9088698 | THERMOCORE | T1E16S-H224-C | T1E16S-H224-E | 23000 | 24000 | 11000 | 17 | 9
9101121 | GARRISON | 3554183 | 3554182 | 9000 | 9800 | 6400 | 22.8 | 10.5
9101124 | GARRISON | 3554185 | 3554184 | 12000 | 12000 | 7200 | 21.5 | 9.8
9101130 | GARRISON | 3554187 | 3554186 | 18000 | 18000 | 10400 | 21 | 10
9101134 | GARRISON | 3554190 |  | 17000 | 18000 | 11800 | 21.3 | 10
9101137 | GARRISON | 3554191 |  | 27000 | 28000 | 16800 | 22 | 9.8
9101138 | GARRISON | 3554192 |  | 36000 | 36000 | 25400 | 22.5 | 10.3
8930731 | YORK | YVAHP060B21S |  | 57500 | 64000 | 42000 | 16.35 | 11.35
202635806 | MOOVAIR | DM48HOM23230X2 |  | 48000 | 48000 | 29600 | 22.4 | 10.2
202635797 | ELIOS | DE36HOM23230X2 |  | 36000 | 36000 | 24600 | 22.5 | 10.2
204005764 | MOOVAIR | DM36HOM23230X2 |  | 36000 | 36000 | 24600 | 22.5 | 10.2
203248011 | DAIKIN | RX09RMVJU9 | FTXR09TVJUS | 9000 | 10000 | 6400 | 18 | 9.3
203248015 | DAIKIN | RX12RMVJU9 | FTXR12TVJUS | 12000 | 13500 | 8700 | 17 | 10
203248018 | DAIKIN | RX18RMVJU9 | FTXR18TVJUS | 18000 | 20000 | 13300 | 14.5 | 9.8
203269782 | DIRECT AIR | M2OH-18HFN1-M |  | 19000 | 20000 | 12600 | 21.5 | 9.8
203269783 | DIRECT AIR | M3OH-27HFN1-M |  | 28000 | 31400 | 18000 | 22 | 10.4
203269784 | DIRECT AIR | M4OH-36HFN1-M |  | 36000 | 36000 | 23200 | 21.5 | 10.5
203269782 | DIRECT AIR | M2OH-18HFN1-M |  | 18000 | 19000 | 12600 | 18 | 9.8
203269783 | DIRECT AIR | M3OH-27HFN1-M |  | 28000 | 28400 | 16600 | 21 | 10
203269784 | DIRECT AIR | M4OH-36HFN1-M |  | 36000 | 37000 | 24600 | 19 | 11
203269788 | DIRECT AIR | M2OF-18HFN1-M |  | 18000 | 18500 | 11500 | 18.5 | 10
203269789 | DIRECT AIR | M3OF-27HFN1-M |  | 28000 | 28000 | 17600 | 21 | 10
203269790 | DIRECT AIR | M4OF-36HFN1-M |  | 36000 | 37000 | 23000 | 21 | 10
203269791 | DIRECT AIR | M5OF-48HFN1-M |  | 49000 | 50000 | 34000 | 20.5 | 11.5
203269792 | DIRECT AIR | MOB30-09HFN1-MX0W | MTIU-09HWFN1-M | 9000 | 10000 | 7200 | 23 | 12
203269793 | DIRECT AIR | MOB30-12HFN1-MV0W | MTIU-12HWFN1-M | 12000 | 12000 | 8500 | 20.5 | 11
204462386 | Armstrong Air | 4DHP1S30M-2P |  | 28000 | 28000 | 17600 | 21 | 10
203376807 | CONCORD | 4DHV1S36S-1P | DWH136S4-1P | 36000 | 36000 | 21000 | 16 | 8.5
203376808 | CONCORD | 4DHV1S09S-1L | DWH109S4-1L | 9000 | 10000 | 6000 | 19 | 10
203376809 | CONCORD | 4DHV1S12S-1L | DWH112S4-1L | 12000 | 12000 | 7500 | 19 | 9.5
203376810 | CONCORD | 4DHV1S09S-1P | DWH109S4-1P | 9000 | 9000 | 6000 | 18 | 9.5
203376811 | CONCORD | 4DHV1S12S-1P | DWH112S4-1P | 12000 | 12000 | 6800 | 19 | 9.5
203376812 | CONCORD | 4DHV1S18S-1P | DWH118S4-1P | 18000 | 18000 | 11000 | 19 | 10
203376813 | CONCORD | 4DHV1S24S-1P | DWH124S4-1P | 24000 | 24000 | 14400 | 17 | 9.5
204462387 | CONCORD | 4DHP1S30M-2P |  | 28000 | 28000 | 17600 | 21 | 10
203376816 | DUCANE | 4DHV1S36S-1P | DWH136S4-1P | 36000 | 36000 | 21000 | 16 | 8.5
203376817 | DUCANE | 4DHV1S09S-1L | DWH109S4-1L | 9000 | 10000 | 6000 | 19 | 10
203376818 | DUCANE | 4DHV1S12S-1L | DWH112S4-1L | 12000 | 12000 | 7500 | 19 | 9.5
203376819 | DUCANE | 4DHV1S09S-1P | DWH109S4-1P | 9000 | 9000 | 6000 | 18 | 9.5
203376820 | DUCANE | 4DHV1S12S-1P | DWH112S4-1P | 12000 | 12000 | 6800 | 19 | 9.5
203376821 | DUCANE | 4DHV1S18S-1P | DWH118S4-1P | 18000 | 18000 | 11000 | 19 | 10
203376822 | DUCANE | 4DHV1S24S-1P | DWH124S4-1P | 24000 | 24000 | 14400 | 17 | 9.5
204462388 | DUCANE | 4DHP1S30M-2P |  | 28000 | 28000 | 17600 | 21 | 10
203376841 | HISENSE | AS-09UW3SXG00 | AS-09UW3SXG**00 | 9000 | 10500 | 6500 | 28 | 12.5
202007071 | BLUERIDGE | BM48M22C |  | 48000 | 49000 | 32200 | 20.17 | 10.6
202918812 | BLUERIDGE | BMHH36M17C |  | 35600 | 36200 | 24000 | 19.17 | 10.23
202918810 | BLUERIDGE | BMHH18M22C |  | 19000 | 20000 | 12600 | 21.5 | 9.8
202918811 | BLUERIDGE | BMHH27M18C |  | 28000 | 31400 | 18000 | 22 | 10.4
202918812 | BLUERIDGE | BMHH36M17C |  | 36000 | 36000 | 23200 | 21.5 | 10.5
202918823 | THERMOCORE | T4E19S-H109-C | T4E19S-H109-E | 9000 | 10000 | 6000 | 19 | 10
202918824 | THERMOCORE | T4E19S-H112-C | T4E19S-H112-E | 12000 | 12000 | 7500 | 19 | 9.5
9108766 | TOSOT | TW24HQ1C2DO | TW24HQ1C2DI | 22000 | 23000 | 13500 | 16 | 9
9108767 | TOSOT | TW30HQ1B4DO | TW30HQ1B4DI | 28000 | 28400 | 18400 | 16 | 8.2
9110197 | TOSOT | TW18HQ1A5D/O | TW18HQ1A5D/I | 18000 | 19000 | 12000 | 16 | 9
9110198 | TOSOT | TW24HQ1A5D/O | TW24HQ1A5D/I | 22000 | 23000 | 13500 | 16 | 9
9110199 | TOSOT | TW30HQ1A5D/O | TW30HQ1A5D/I | 28000 | 28400 | 18400 | 16 | 8.2
9113412 | C&H | CH-S30FTXW-SV | CH-S30FTXW-SV | 30000 | 30000 | 19000 | 18 | 9.6
9114278 | GREE | GWH12ZC-A3DNA2A/O | GWH12ZC-A3DNA2A/I | 12000 | 13000 | 7600 | 16 | 9
9114279 | GREE | GWH12ZC-D3DNA2A/O | GWH12ZC-D3DNA2A/I | 12000 | 13000 | 7700 | 16 | 9
9114294 | GREE | GWH18YE-D3DNA1A/O | GWH18AAE-D3DN***/I | 18000 | 18000 | 14200 | 24.5 | 12
9116196 | GREE | GWH12YD-D3DNA1A/O | GWH12YD-D3DN***/I | 12000 | 12200 | 8100 | 30.5 | 14
9116197 | GREE | GWH12YD-D3DNA1A/O | GWH12QD-D3DN***/I | 12000 | 12200 | 8300 | 30.5 | 14
202585746 | PERFECTAIRE | 2PAMSH27-MZO3 |  | 28000 | 28000 | 17600 | 21 | 10
202585746 | PERFECTAIRE | 2PAMSH27-MZO3 |  | 27400 | 27400 | 17700 | 20.7 | 10.4
202585747 | PERFECTAIRE | 2PAMSH18-MZO2 |  | 18000 | 18500 | 11500 | 18.5 | 10
202585747 | PERFECTAIRE | 2PAMSH18-MZO2 |  | 17500 | 18200 | 11550 | 19.8 | 9.85
202140579 | PERFECTAIRE | 2PAMSH36-MZO4 |  | 36000 | 37000 | 23000 | 21 | 10
202140579 | PERFECTAIRE | 2PAMSH36-MZO4 |  | 36000 | 36400 | 23300 | 21.2 | 10.1
202882657 | DIAL | 18000-17S-230-O | 18000-17S-230-I | 18000 | 20000 | 11600 | 17.6 | 10.1
202882658 | DIAL | 24000-20S-230-O | 24000-20S-230-I | 24000 | 24200 | 15400 | 20.5 | 10.5
202882659 | DIAL | 9000-19S-115-O | 9000-19S-115-I | 9000 | 10000 | 5000 | 19.3 | 10.5
202882660 | DIAL | 12000-17S-115-O | 12000-17S-115-I | 12000 | 13200 | 7200 | 17.9 | 9.35
202882661 | DIAL | 12000-20S-230-O | 12000-20S-230-I | 12000 | 13000 | 7500 | 20.5 | 10.8
9119318 | COMFORTSTAR | CPP036CD(O)-DU | FPA-36DU | 36000 | 38000 | 25400 | 16 | 10
9119319 | COMFORTSTAR | CPP036CD(O)-DU | TPA-36DU | 36000 | 38000 | 25200 | 17.5 | 10.5
9119321 | COMFORTSTAR | CPP048CD(O)-DU | FPA-48DU | 48000 | 50000 | 35000 | 17.8 | 11
9119322 | COMFORTSTAR | CPP048CD(O)-DU | TPA-48DU | 48000 | 50000 | 35000 | 16.8 | 11
9119323 | C&H | CH-12SPH-115VO | CH-12SPH-115VI | 12000 | 12000 | 7100 | 21.5 | 11.2
9119324 | C&H | CH-09SPH-230VO | CH-09SPH-230VI | 9000 | 9800 | 6400 | 22.8 | 10.5
9119325 | C&H | CH-12SPH-230VO | CH-12SPH-230VI | 12000 | 12000 | 7200 | 21.5 | 9.8
9101235 | HITACHI | HVAHP060B21S |  | 57500 | 64000 | 42000 | 16.35 | 11.35
9101401 | MDV | MOBA30-09HFN1-MT0W | CS11M-09HRFN1-MX0W(A) | 9000 | 9800 | 5800 | 23.5 | 10.8
9101402 | MDV | MOB30-12HFN1-MT0W | CS11M-12HRFN1-MU5W | 12000 | 12000 | 7700 | 22.7 | 11
9101403 | MDV | MOCA31-18HFN1-MT0W | CS11M-18HRFN1-MT0W | 18000 | 18000 | 11400 | 21 | 10.4
9101404 | MDV | MOD31-24HFN1-MT0W | CS11M-23HRFN1-MT0W | 24000 | 25000 | 15300 | 20.7 | 11.5
9102073 | GREE | GWH18YE-D3DNA1A/O | GWH18YE-D3DN***/I | 18000 | 18000 | 14200 | 24.5 | 12
9102074 | GREE | GWH18YE-D3DNA1A/O | GWH18QE-D3DN***/I | 18000 | 18000 | 14200 | 24.5 | 12
9102364 | FOREST AIR | FMSH18A2K/O | FMSH18A2K/I | 18000 | 19000 | 11500 | 15 | 9
9102365 | FOREST AIR | FMSH24A2K/O | FMSH24A2K/I | 22000 | 23000 | 13100 | 15 | 8.5
9102793 | GREE | GWH24YE-D3DNA1A/O | GWH24YE-D3DN***/I | 22000 | 24000 | 15500 | 21.5 | 12
9102794 | GREE | GWH24YE-D3DNA1A/O | GWH24QE-D3DN***/I | 22000 | 24000 | 15500 | 21.5 | 12
9103807 | BOREAL | LOT30HPJ2OC | LOT30HPJ2IC | 30000 | 30000 | 19000 | 18 | 9.6
9103808 | BOREAL | LOT36HPJ2OC | LOT36HPJ2IC | 36000 | 36000 | 21400 | 16 | 10
9104550 | DIRECT AIR | MOD31-24HFN1-MT0W | MSAED-23HRFN1-MT0W | 24000 | 25000 | 16000 | 20 | 10
9104551 | DIRECT AIR | MOCA31-18HFN1-MT0W | MSAED-18HRFN1-MT0W | 18000 | 18000 | 11100 | 22 | 10
9105287 | CIAC | CG43JX009PH3N1H | CH43JX009-H3N1H | 9000 | 9800 | 6400 | 22.8 | 10.5
9105288 | CIAC | CG43JX012PH3N1H | CH43JX012-H3N1H | 12000 | 12000 | 7200 | 21.5 | 9.8
9105289 | CIAC | CG43JX018PH3N1H | CH43JX018-H3N1H | 18000 | 18000 | 10400 | 21 | 10
203363530 | NAPOLEON | NMZO-27F-B |  | 27400 | 27400 | 17700 | 20.7 | 10.4
205309942 | NAPOLEON | NMZO-36F-B |  | 36000 | 36400 | 23300 | 21.2 | 10.1
203363537 | ACD | APD09KCH16S-O | APD09KCH16S-I | 9000 | 9500 | 5600 | 16 | 9
203363538 | ACD | APD12KCH16S-O | APD12KCH16S-I | 12000 | 13000 | 7500 | 16 | 9
203363539 | ACD | APD18KCH16S-O | APD18KCH16S-I | 18000 | 19000 | 12000 | 16 | 9
203363540 | ACD | APD24KCH16S-O | APD24KCH16S-I | 22000 | 23000 | 13500 | 16 | 9
203365113 | GREE | UMAT18HP230V1BO | UMAT18HP230V1BD | 17100 | 19100 | 12500 | 16 | 9
203365117 | GREE | UMAT24HP230V1BO | UMAT24HP230V1BD | 23800 | 27200 | 16500 | 16 | 9
203372379 | GREE | UMAT30HP230V1BO | UMAT30HP230V1BD | 29000 | 31200 | 17500 | 16 | 9
203372380 | GREE | UMAT36HP230V1BO | UMAT36HP230V1BD | 34000 | 41000 | 29400 | 16 | 9
203372381 | GREE | UMAT42HP230V1BO | UMAT42HP230V1BD | 41000 | 47000 | 28600 | 16 | 9
203372382 | GREE | UMAT48HP230V1BO | UMAT48HP230V1BD | 48000 | 51000 | 33000 | 16 | 9
203373087 | GREE | GWH36QF-D3DNB2I/O | GWH36QF-D3DN***/I | 33000 | 34600 | 34600 | 23 | 10.5
203373088 | GREE | GWH30QF-D3DNB2I/O | GWH30QF-D3DN***/I | 28000 | 28800 | 28800 | 23 | 10.5
203373090 | GREE | VIRU30HP230V1AO | VIRU30HP230V1AH | 28000 | 28800 | 28800 | 23 | 10.5
203373091 | GREE | VIRU36HP230V1AO | VIRU36HP230V1AH | 33000 | 34600 | 34600 | 23 | 10.5
203376733 | CLASSIC | MRHDRC12ASA | MWHDRC12SA | 12000 | 12000 | 7200 | 19.8 | 10.6
202427208 | CLASSIC | MRHDRC18AS | MWHDRC18S | 18000 | 18000 | 11400 | 19 | 10.6
207465443 | SAMSUNG | AC012BXADCH | AC012BNLDCH | 12000 | 14000 | 8000 | 20.7 | 10.8
207465444 | SAMSUNG | AC012BXADCH | AC012BNNDCH | 10800 | 13500 | 7900 | 20.5 | 11.2
207465445 | SAMSUNG | AC018BXADCH | AC018BN1DCH | 18000 | 20000 | 12900 | 19.6 | 9.7
207465446 | SAMSUNG | AC018BXADCH | AC018BN6DCH | 18000 | 20000 | 11700 | 21.1 | 10
207465447 | SAMSUNG | AC018BXADCH | AC018BNADCH | 18000 | 20000 | 13100 | 19.1 | 10
207465448 | SAMSUNG | AC018BXADCH | AC018BNHDCH | 18000 | 20000 | 12300 | 19.6 | 10.6
207465449 | SAMSUNG | AC018BXADCH | AC018BNJDCH | 17000 | 19000 | 10700 | 18.4 | 8.5
207465450 | SAMSUNG | AC018BXADCH | AC018BNLDCH | 18000 | 20000 | 12800 | 19.8 | 9
207465451 | SAMSUNG | AC018BXADCH | AC018BNNDCH | 17400 | 20000 | 12900 | 19.3 | 10.1
207465452 | SAMSUNG | AC018BXADCH | AC018BNZDCH | 18000 | 20000 | 12000 | 16.2 | 8.8
207465453 | SAMSUNG | AC024BXADCH | AC024BN6DCH | 24000 | 27000 | 17800 | 21 | 10.8
207465454 | SAMSUNG | AC024BXADCH | AC024BNADCH | 24000 | 27000 | 18300 | 18.9 | 10.8
207465455 | SAMSUNG | AC024BXADCH | AC024BNHDCH | 24000 | 27000 | 18800 | 20.5 | 11
207465456 | SAMSUNG | AC024BXADCH | AC024BNZDCH | 24000 | 27000 | 16300 | 16.5 | 9.6
207465457 | SAMSUNG | AC030BXADCH | AC030BN6DCH | 30000 | 32000 | 18300 | 20.1 | 10.2
207465458 | SAMSUNG | AC030BXADCH | AC030BNHDCH | 30000 | 32000 | 20600 | 17.7 | 11
207465459 | SAMSUNG | AC030BXADCH | AC030BNTDCH | 30000 | 32000 | 22400 | 19.5 | 9.7
203238004 | SUPREME | YS25M-09HRDN1 | YS25M-09HRDN1 | 9000 | 10900 | 6900 | 25 | 11.2
203238005 | SUPREME | YS25M-12HRDN1 | YS25M-12HRDN1 | 12000 | 12000 | 7800 | 22.5 | 12
203238006 | SUPREME | YS25M-18HRDN1 | YS25M-18HRDN1 | 17000 | 18000 | 10800 | 20 | 10.3
203238007 | SUPREME | YS25M-24HRDN1 | YS25M-24HRDN1 | 24000 | 24000 | 15400 | 20.5 | 11.5
203238008 | MAXI AIR | YS21F-09HRDN1 | YS21F-09HRDN1 | 9000 | 9800 | 6400 | 22.8 | 10.5
203238009 | MAXI AIR | YS21F-12HRDN1 | YS21F-12HRDN1 | 12000 | 12000 | 7200 | 21.5 | 9.8
203238010 | MAXI AIR | YS21F-18HRDN1 | YS21F-18HRDN1 | 18000 | 18000 | 10400 | 21 | 10
203238011 | MAXI AIR | YS21F-24HRDN1 | YS21F-24HRDN1 | 24000 | 25000 | 15300 | 20.5 | 10
203238486 | ELIOS | DE09HOS23230E2 | DE09HIW23230E3 | 9000 | 9800 | 5800 | 23.5 | 10.8
203238487 | ELIOS | DE12HOS23230E2 | DE12HIW23230E3 | 12000 | 12000 | 7700 | 22.7 | 11
203238488 | ELIOS | DE18HOS23230E2 | DE18HIW23230E3 | 18000 | 18000 | 11400 | 21 | 10.4
203238490 | ELIOS | DE24HOS23230E2 | DE24HIW23230E3 | 24000 | 25000 | 15300 | 20.7 | 11.5
203238492 | ELIOS | DE09HOS23230E2 | DE09HIDU230X5 | 9000 | 10000 | 6800 | 20.5 | 11.5
203238494 | ELIOS | DE12HOS23230E2 | DE12HIDU230X5 | 12000 | 12000 | 7200 | 21.5 | 11.5
203238495 | ELIOS | DE18HOS23230E2 | DE18HIDU230X5 | 18000 | 18000 | 12000 | 19 | 10.5
203238496 | ELIOS | DE24HOS23230E2 | DE24HIDU230X5 | 24000 | 24400 | 16000 | 21.5 | 11
203238498 | ELIOS | DE09HOS23230E2 | DE09HICU230X5 | 9000 | 10000 | 5800 | 20 | 10.5
203238499 | ELIOS | DE12HOS23230E2 | DE12HICU230X5 | 12000 | 12000 | 7500 | 21.5 | 10.5
203376767 | Armstrong Air | 4DHP1S12S-1P | DWM112S4-2P | 12000 | 12000 | 7700 | 22.7 | 11
204462414 | Armstrong Air | 4DHP1S18M-2P |  | 18000 | 19000 | 12000 | 22.5 | 10.3
204462386 | Armstrong Air | 4DHP1S30M-2P |  | 28000 | 28000 | 17200 | 23 | 10.3
203376770 | CONCORD | 4DHP1S12S-1L | DWM112S4-2L | 12000 | 12000 | 7600 | 22 | 10.2
203376771 | CONCORD | 4DHP1S09S-1P | DWM109S4-2P | 9000 | 9800 | 5800 | 23.5 | 10.8
203376772 | CONCORD | 4DHP1S12S-1P | DWM112S4-2P | 12000 | 12000 | 7700 | 22.7 | 11
204462415 | CONCORD | 4DHP1S18M-2P |  | 18000 | 19000 | 12000 | 22.5 | 10.3
204462387 | CONCORD | 4DHP1S30M-2P |  | 28000 | 28000 | 17200 | 23 | 10.3
203376775 | DUCANE | 4DHP1S12S-1L | DWM112S4-2L | 12000 | 12000 | 7600 | 22 | 10.2
203376776 | DUCANE | 4DHP1S09S-1P | DWM109S4-2P | 9000 | 9800 | 5800 | 23.5 | 10.8
203376777 | DUCANE | 4DHP1S12S-1P | DWM112S4-2P | 12000 | 12000 | 7700 | 22.7 | 11
204462416 | DUCANE | 4DHP1S18M-2P |  | 18000 | 19000 | 12000 | 22.5 | 10.3
204462388 | DUCANE | 4DHP1S30M-2P |  | 28000 | 28000 | 17200 | 23 | 10.3
204462449 | AirEase | 4DHV1S36S-1P | DWH136S4-1P | 36000 | 36000 | 21000 | 16 | 8.5
203376781 | AirEase | 4DHV1S09S-1L | DWH109S4-1L | 9000 | 10000 | 6000 | 19 | 10
203376782 | AirEase | 4DHV1S12S-1L | DWH112S4-1L | 12000 | 12000 | 7500 | 19 | 9.5
203376783 | AirEase | 4DHV1S09S-1P | DWH109S4-1P | 9000 | 9000 | 6000 | 18 | 9.5
203376784 | AirEase | 4DHV1S12S-1P | DWH112S4-1P | 12000 | 12000 | 6800 | 19 | 9.5
9116199 | GREE | GWH36QF-D3DNB2H/O | GWH36QF-D3DN***/I | 33600 | 34600 | 20200 | 18 | 9
9118453 | C&H | CH-S36FTXW-SV | CH-S36FTXW-SV | 36000 | 36000 | 21400 | 16 | 10
204722795 | CARRIER | 38MGRQ18B--3 |  | 18000 | 19000 | 12000 | 22.5 | 10.3
204722810 | BRYANT | 38MGRQ18B--3 |  | 18000 | 19000 | 12000 | 22.5 | 10.3
204722798 | CARRIER | 38MGRQ36D--3 |  | 36000 | 36000 | 23200 | 21.5 | 10.5
204722813 | BRYANT | 38MGRQ36D--3 |  | 36000 | 36000 | 23200 | 21.5 | 10.5
204722799 | CARRIER | 38MGRQ48E--3 |  | 48000 | 48000 | 29600 | 22.4 | 10.2
204722814 | BRYANT | 38MGRQ48E--3 |  | 48000 | 48000 | 29600 | 22.4 | 10.2
9119139 | C&H | CH09VCT230VO | CH09VCT230VI | 9000 | 11000 | 7300 | 23 | 10.5
9119140 | C&H | CH12VCT230VO | CH12VCT230VI | 12000 | 13000 | 7700 | 22 | 11
9119141 | C&H | CH18VCT230VO | CH18VCT230VI | 18000 | 19800 | 12400 | 20 | 10.5
9119142 | C&H | CH24VCT230VO | CH24VCT230VI | 22000 | 23000 | 14600 | 20 | 10
9119143 | C&H | CH09VCT115VO | CH09VCT115VI | 9000 | 9900 | 6900 | 23 | 10.5
9119145 | C&H | CH12VCT115VO | CH12VCT115VI | 12000 | 12200 | 6800 | 22 | 10.2
9119149 | C&H | CH30VCT230VO | CH30VCT230VI | 28000 | 28400 | 19200 | 18 | 9
9119159 | C&H | CH18MVCT230VO |  | 18000 | 19000 | 12300 | 14 | 9
9119159 | C&H | CH18MVCT230VO |  | 18000 | 19000 | 12300 | 18 | 9
9119159 | C&H | CH18MVCT230VO |  | 18000 | 19000 | 12300 | 22 | 9
207465470 | SAMSUNG | AC048BXADCH | AC048BNZDCH | 48000 | 53000 | 32200 | 16.6 | 9
9128598 | TOSOT | TMVRF-OC60KHP |  | 60000 | 64000 | 34400 | 16 | 8.2
9128598 | TOSOT | TMVRF-OC60KHP |  | 60000 | 64000 | 39500 | 16 | 8.2
9135286 | AIR-CON | ABLCI4H1R09 | ABLEM4H1R09 | 9000 | 9600 | 5400 | 16 | 9
9135287 | AIR-CON | ABLCI4H1R12 | ABLEM4H1R12 | 12000 | 13000 | 7600 | 16 | 9
9135472 | GIBSON | GXH09(2.6)KSK4DH | GHH09(2.6)KSK4DH | 9000 | 9000 | 5500 | 30.5 | 10.5
9135473 | GIBSON | GXH12(3.5)KSK4DH | GHH12(3.5)KSK4DH | 12000 | 13000 | 8500 | 23 | 10.5
9135474 | GIBSON | GXH18(5.2)KSK4DH | GHH18(5.2)KSK4DH | 18000 | 19000 | 12700 | 21 | 10.5
9144615 | TEMPBLUE | TBG43JX009PH3N1H | TBH43JX009-H3N1H | 9000 | 9800 | 6400 | 22.8 | 10.5
9144616 | TEMPBLUE | TBG43JX012PH3N1H | TBH43JX012-H3N1H | 12000 | 12000 | 7200 | 21.5 | 9.8
9144617 | TEMPBLUE | TBG43JX018PH3N1H | TBH43JX018-H3N1H | 18000 | 18000 | 10400 | 21 | 10
9144618 | TEMPBLUE | TBG43JX024PH3N1H | TBH43JX024-H3N1H | 24000 | 25000 | 15300 | 20.5 | 10
9150123 | TRANE | 4TXK3812A10NU** | 4MXW3812A10NU** | 12000 | 12200 | 8100 | 30.5 | 14
9150124 | AMERICAN STANDARD | 4TXK3812A10NU** | 4MXW3812A10NU** | 12000 | 12200 | 8100 | 30.5 | 14
9150125 | TRANE | 4TXK3818A10NU** | 4MXW3818A10NU** | 18000 | 18000 | 14200 | 24.5 | 12
9150126 | AMERICAN STANDARD | 4TXK3818A10NU** | 4MXW3818A10NU** | 18000 | 18000 | 14200 | 24.5 | 12
9150127 | TRANE | 4TXK3824A10NU** | 4MXW3824A10NU** | 22000 | 24000 | 15500 | 21.5 | 12
9150128 | AMERICAN STANDARD | 4TXK3824A10NU** | 4MXW3824A10NU** | 22000 | 24000 | 15500 | 21.5 | 12
203376852 | HISENSE | AS-12UW3SXL00 | AS-12UW3SXL**00 | 12000 | 13000 | 8000 | 25 | 12
202441995 | REZNOR | GXH18(5.3)FMK4DH |  | 18000 | 19000 | 12300 | 22 | 9
202441996 | REZNOR | GXH24(7.0)FMK4DH |  | 26000 | 29000 | 17800 | 20.5 | 10.2
202441997 | REZNOR | GXH30(8.8)FMK4DH |  | 29000 | 31600 | 19400 | 21 | 10.2
202441998 | REZNOR | GXH36(10.6)FMK4DH |  | 34000 | 42500 | 24800 | 21 | 10.2
202441999 | REZNOR | GXH42(12.3)FMK4DH |  | 39000 | 45000 | 29000 | 21 | 10.2
202441999 | REZNOR | GXH42(12.3)FMK4DH |  | 39000 | 45500 | 28400 | 17.85 | 9.9
202442974 | AIRTEMP | GXH18(5.3)FMK4DH |  | 18000 | 19000 | 12300 | 22 | 9
202442975 | AIRTEMP | GXH24(7.0)FMK4DH |  | 26000 | 29000 | 17800 | 20.5 | 10.2
202442976 | AIRTEMP | GXH30(8.8)FMK4DH |  | 29000 | 31600 | 19400 | 21 | 10.2
202442977 | AIRTEMP | GXH36(10.6)FMK4DH |  | 34000 | 42500 | 24800 | 21 | 10.2
202442978 | AIRTEMP | GXH42(12.3)FMK4DH |  | 39000 | 45000 | 29000 | 21 | 10.2
202442978 | AIRTEMP | GXH42(12.3)FMK4DH |  | 39000 | 45500 | 28400 | 17.85 | 9.9
202441995 | REZNOR | GXH18(5.3)FMK4DH |  | 18000 | 19000 | 12300 | 18 | 9
202441996 | REZNOR | GXH24(7.0)FMK4DH |  | 26000 | 29000 | 17800 | 17.25 | 9.6
202442974 | AIRTEMP | GXH18(5.3)FMK4DH |  | 18000 | 19000 | 12300 | 18 | 9
202442975 | AIRTEMP | GXH24(7.0)FMK4DH |  | 26000 | 29000 | 17800 | 17.25 | 9.6
203377293 | HISENSE | AS-09UW1SVE00 | AS-09UW1SVE**00 | 9000 | 9500 | 5000 | 19.5 | 10
9105290 | CIAC | CG43JX024PH3N1H | CH43JX024-H3N1H | 24000 | 25000 | 15300 | 20.5 | 10
9108743 | TOSOT | TW09HQ2C2AO | TW09HQ2C2AI | 9000 | 9900 | 6100 | 23 | 10.5
9108744 | TOSOT | TW12HQ2C2AO | TW12HQ2C2AI | 12000 | 12200 | 6800 | 22 | 10.2
9108745 | TOSOT | TW09HQ2C2DO | TW09HQ2C2DI | 9000 | 11000 | 7300 | 23 | 10.5
9108746 | TOSOT | TW12HQ2C2DO | TW12HQ2C2DI | 12000 | 13000 | 7700 | 22 | 11
9108747 | TOSOT | TW18HQ2C2DO | TW18HQ2C2DI | 18000 | 19800 | 12400 | 20 | 10.5
9108748 | TOSOT | TW24HQ2C2DO | TW24HQ2C2DI | 22000 | 23000 | 14600 | 20 | 10
9108749 | TOSOT | TW36HQ2B4DO | TW36HQ2B4DI | 33600 | 34600 | 20200 | 18 | 9
9108750 | TOSOT | TW30HQ2B4DO | TW30HQ2B4DI | 28000 | 28400 | 19200 | 18 | 9
9108760 | INNOVAIR | TIN1439H2V02 | TIN1439H2V02 | 36000 | 36000 | 21400 | 16 | 10
9108761 | TOSOT | TW09HQ1C2AO | TW09HQ1C2AI | 9000 | 9600 | 5400 | 16 | 9
9108762 | TOSOT | TW12HQ1C2AO | TW12HQ1C2AI | 12000 | 13000 | 7600 | 16 | 9
9108763 | TOSOT | TW09HQ1C2DO | TW09HQ1C2DI | 9000 | 9500 | 5600 | 16 | 9
9108764 | TOSOT | TW12HQ1C2DO | TW12HQ1C2DI | 12000 | 13000 | 7700 | 16 | 9
9108765 | TOSOT | TW18HQ1C2DO | TW18HQ1C2DI | 18000 | 19000 | 12000 | 16 | 9
9710791 | KERR | A-KMH24SU-1 | B-KMH24SU-1 | 24000 | 24000 | 15400 | 20.5 | 11.5
9740807 | AUX | ASW-H12U3/*R1DI-US | ASW-H12U3/*R1DI-US | 12000 | 12500 | 7500 | 17 | 9
207200545 | AUX | ASW-H18UA2/*R1DI-US | ASW-H18UA2/*R1DI-US | 18000 | 18400 | 10000 | 17 | 9
9119326 | C&H | CH-18SPH-230VO | CH-18SPH-230VI | 18000 | 18000 | 10400 | 21 | 10
9119327 | C&H | CH-24SPH-230VO | CH-24SPH-230VI | 24000 | 25000 | 15300 | 20.5 | 10
205263883 | C&H | CH18MSPH230VO |  | 17000 | 18000 | 11800 | 21.3 | 10
9119329 | C&H | CH28MSPH230VO | CH-09SPH-230VICH-09SPH-230VICH-09SPH-230VI | 25400 | 28000 | 16800 | 22.5 | 9.8
205263889 | C&H | CH36MSPH230VO |  | 36000 | 36000 | 25400 | 22.5 | 10.3
205263892 | C&H | CH48MSPH230VO |  | 48000 | 48000 | 30800 | 21.5 | 10.4
9119342 | YONAN | YS17AB-36HAN1 | YS17AB-36HAN1 | 36000 | 36000 | 21400 | 16 | 10
9121859 | AURA SYSTEMS | AU-036CO16 | AU-036WU16 | 36000 | 36000 | 21400 | 16 | 10
9121860 | AURA SYSTEMS | AU-DZ018HP |  | 17000 | 18000 | 11800 | 21.3 | 10
9121861 | AURA SYSTEMS | AU-TZ027HP | AU-009HPAU-009HPAU-009HP | 25400 | 28000 | 16800 | 22.5 | 9.8
9121862 | AURA SYSTEMS | AU-036COQC | AU-036WUQC | 34400 | 36000 | 21200 | 16 | 9
9122535 | YORK BY JOHNSON CONTROLS | YHKE12YT6AMHO-X | YHKE12XT6AMH-RX | 12000 | 11800 | 6800 | 17.5 | 9
9122536 | YORK BY JOHNSON CONTROLS | YHKE18YT6AMHO-X | YHKE18XT6AMH-RX | 18000 | 18000 | 12200 | 17.7 | 9.8
9122537 | YORK BY JOHNSON CONTROLS | YHKE24YT6AMHO-X | YHKE24XT6AMH-RX | 24000 | 25000 | 14800 | 16 | 9
9122538 | YORK BY JOHNSON CONTROLS | YUJE18BYJ6AMO-X | YFJE18BXJ6AM-RX | 18000 | 18000 | 12000 | 20 | 10.5
9122539 | YORK BY JOHNSON CONTROLS | YUJE18BYJ6AMO-X | YTJE18BXJ6AM-RX | 18000 | 18000 | 12000 | 20 | 10.3
9122541 | YORK BY JOHNSON CONTROLS | YUJE24BYJ6AMO-X | YFJE24BXJ6AM-RX | 24000 | 24000 | 15000 | 20 | 11
9122542 | YORK BY JOHNSON CONTROLS | YUJE24BYJ6AMO-X | YKJE24BXJ6AM-RX | 24000 | 24400 | 15800 | 20 | 10.5
203269794 | DIRECT AIR | MOCA30-18HFN1-MT0W | MTIU-18HWFN1-M | 16500 | 19000 | 13400 | 20 | 11
203269795 | DIRECT AIR | MOD30-24HFN1-MT0W | MTIU-24HWFN1-M | 24000 | 24000 | 17200 | 20.5 | 12.5
203269796 | DIRECT AIR | MOE30U-48HFN1-M | MTI-48HWFN1-M | 48000 | 49500 | 33400 | 17.4 | 10.3
203269797 | DIRECT AIR | MOE30U-60HFN1-M | MHG-60HWFN1-MW | 57000 | 60000 | 37600 | 18 | 9
203269798 | DIRECT AIR | MOBA30-09HFN1-MT0W | MTIU-09HWFN1-M | 9000 | 10000 | 6800 | 20.5 | 11.5
203269799 | DIRECT AIR | MOB30-12HFN1-MT0W | MTIU-12HWFN1-M | 12000 | 12000 | 7200 | 21.5 | 11.5
203269800 | DIRECT AIR | MOCA31-18HFN1-MT0W | MTIU-18HWFN1-M | 18000 | 18000 | 12000 | 19 | 10.5
203269795 | DIRECT AIR | MOD30-24HFN1-MT0W | MTIU-24HWFN1-M | 24000 | 24000 | 17200 | 20.5 | 12.5
203269802 | DIRECT AIR | MOD30U-36HFN1-M | MTI-36HWFN1-M | 36000 | 40000 | 27600 | 16.5 | 11.5
203300062 | GREE | GWH09QC-D3DNC4K/O | GWH09QC-D3DN***/I | 9000 | 11000 | 6800 | 23 | 10.5
202443083 | GREE | GWH12QC-D3DNC4P/O | GWH12QC-D3DN***/I | 12000 | 13000 | 7100 | 22 | 11
203343585 | LENNOX | MLA018S4M-2P |  | 19000 | 20000 | 12600 | 21.5 | 9.8
205464006 | LENNOX | MPB018S4M-2P |  | 18000 | 19000 | 12000 | 22.5 | 10.3
203343593 | LENNOX | MPB030S4M-2P |  | 28000 | 28000 | 17200 | 23 | 10.3
203343585 | LENNOX | MLA018S4M-2P |  | 18000 | 19000 | 12600 | 18 | 9.8
203343585 | LENNOX | MLA018S4M-2P |  | 18300 | 19000 | 12300 | 18.77 | 9.4
205464006 | LENNOX | MPB018S4M-2P |  | 18000 | 18500 | 11500 | 18.5 | 10
203343593 | LENNOX | MPB030S4M-2P |  | 28000 | 28000 | 17600 | 21 | 10
202363962 | CLASSIC | MRHDRC24AS | MWHDRC24S | 24000 | 24800 | 15300 | 17.3 | 9.6
203376746 | KANIONco | KWSM-18R410AIH | KWSM-18R410AIH | 18000 | 18000 | 12200 | 17.7 | 9.8
203376747 | KANIONco | KWSM-12R410AIH | KWSM-12R410AIH | 12000 | 11800 | 6800 | 17.5 | 9
203376755 | AirEase | 4DHP1S12S-1L | DWM112S4-2L | 12000 | 12000 | 7600 | 22 | 10.2
203376756 | AirEase | 4DHP1S09S-1P | DWM109S4-2P | 9000 | 9800 | 5800 | 23.5 | 10.8
9956327 | GREE | LIVS30HP230V1BO | LIVS30HP230V1BH | 28000 | 28400 | 18400 | 16 | 8.2
9956329 | GREE | VIR09HP115V1BO | VIR09HP115V1BH | 9000 | 9900 | 6100 | 23 | 10.5
9956330 | GREE | VIR12HP115V1BO | VIR12HP115V1BH | 12000 | 12200 | 6800 | 22 | 10.2
9956331 | GREE | VIR09HP230V1BO | VIR09HP230V1BH | 9000 | 11000 | 6800 | 23 | 10.5
9956332 | GREE | VIR18HP230V1BO | VIR18HP230V1BH | 18000 | 19800 | 12400 | 20 | 10.5
9956333 | GREE | VIR24HP230V1BO | VIR24HP230V1BH | 22000 | 23000 | 14600 | 20 | 10
9956334 | GREE | VIR30HP230V1BO | VIR30HP230V1BH | 28000 | 28400 | 19200 | 18 | 9
9956415 | GREE | MULTI24HP230V1CO |  | 24000 | 26000 | 16600 | 21 | 11
9956416 | GREE | MULTI30HP230V1CO |  | 28400 | 30000 | 18000 | 21 | 11.5
9956417 | GREE | MULTI36HP230V1CO |  | 34000 | 42500 | 20000 | 21 | 11.5
207251811 | GREE | MULTI42HP230V1CO |  | 39000 | 45000 | 29000 | 21 | 10.2
9956591 | GREE | MULTI18HP230V1CO |  | 18000 | 19000 | 11400 | 16 | 8.5
9956415 | GREE | MULTI24HP230V1CO |  | 24000 | 26000 | 14800 | 16 | 8.5
202703124 | TRANE | 4TXK2318A10N0** | 4MXW2318A10N0** | 18000 | 19800 | 12400 | 20 | 10.7
202703125 | AMERICAN STANDARD | 4TXK2318A10N0** | 4MXW2318A10N0** | 18000 | 19800 | 12400 | 20 | 10.7
202703126 | TRANE | 4TXK2324A10N0** | 4MXW2324A10N0** | 22000 | 23000 | 14600 | 20 | 10.2
202063356 | DAIZUKI | DX09C426H-18 | DX09E426H-18 | 9000 | 9500 | 5800 | 18 | 9
202063357 | DAIZUKI | DX12C426H-18 | DX12E426H-18 | 12000 | 13000 | 7500 | 18 | 9
202063358 | DAIZUKI | DX18C426H-18 | DX18E426H-18 | 18000 | 19800 | 11300 | 18 | 9
10595441 | RUUD | UOMH24AFXZJ |  | 22000 | 24000 | 14100 | 18 | 9.5
10595437 | RUUD | UOMH18AFXZJ |  | 18000 | 22000 | 13900 | 18 | 9.3
10061695 | RHEEM | ROSH09AVSA | RIWH09AVSA | 9000 | 10000 | 6600 | 16 | 9
10061696 | RUUD | UOSH09AVSA | UIWH09AVSA | 9000 | 10000 | 6600 | 16 | 9
10061697 | RHEEM | ROSH12AVSA | RIWH12AVSA | 12000 | 14000 | 8400 | 16 | 9
10061698 | RUUD | UOSH12AVSA | UIWH12AVSA | 12000 | 14000 | 8400 | 16 | 9
10061699 | RHEEM | ROSH09AFWJ | RIWH09AVFJ | 9000 | 12000 | 7600 | 23 | 11
10061700 | RUUD | UOSH09AFWJ | UIWH09AVFJ | 9000 | 12000 | 7600 | 23 | 11
10061702 | RHEEM | ROSH12AFWJ | RIWH12AVFJ | 12000 | 16000 | 9400 | 22 | 11
10061703 | RUUD | UOSH12AFWJ | UIWH12AVFJ | 12000 | 16000 | 9400 | 22 | 11
10061704 | RHEEM | ROSH18ASJ | RIWH18ASJ | 18000 | 18000 | 11500 | 19 | 10.6
10061705 | RUUD | UOSH18ASJ | UIWH18ASJ | 18000 | 18000 | 11500 | 19 | 10.6
10061706 | RHEEM | ROSH24ASJ | RIWH24ASJ | 24000 | 24000 | 15300 | 18 | 10.6
10061707 | RUUD | UOSH24ASJ | UIWH24ASJ | 24000 | 24000 | 15300 | 18 | 10.6
10061708 | RHEEM | ROSH30AXJ | RIWH30AXJ | 30000 | 30000 | 20400 | 16.5 | 9
10061709 | RUUD | UOSH30AXJ | UIWH30AXJ | 30000 | 30000 | 20400 | 16.5 | 9
10061710 | RHEEM | ROSH36AXJ | RIWH36AXJ | 33000 | 34000 | 21400 | 15.5 | 9
10061711 | RUUD | UOSH36AXJ | UIWH36AXJ | 33000 | 34000 | 21400 | 15.5 | 9
10268738 | HISENSE | AS-24UR3SBB | AS-24UR3SBBDC | 24000 | 24400 | 13000 | 17.6 | 9.8
10268739 | HISENSE | AS-24UR3SBB | AS-24UR3SBBDF | 24000 | 24400 | 13000 | 17.6 | 9.8
10268740 | HISENSE | AS-24UR3SBB | AS-24UR3SBBTD | 24000 | 24400 | 13000 | 17.6 | 9.8
10268741 | HISENSE | AS-24UR3SBB | AS-24UR3SBBTE | 24000 | 24400 | 13000 | 17.6 | 9.8
10268742 | HISENSE | AS-24UR3SBB | AS-24UR3SBBDJ | 24000 | 24400 | 13000 | 17.6 | 9.8
10268743 | HISENSE | AS-24UR3SBB | AS-24UR3SBBDK | 24000 | 24400 | 13000 | 17.6 | 9.8
10268744 | HISENSE | AS-24UR3SDB | AS-24UR3SDBDB | 24000 | 24200 | 15400 | 20.5 | 10.5
10268745 | HISENSE | AS-24UR3SDB | AS-24UR3SDBDC | 24000 | 24200 | 15400 | 20.5 | 10.5
10268746 | HISENSE | AS-24UR3SDB | AS-24UR3SDBTD | 24000 | 24200 | 15400 | 20.5 | 10.5
10268747 | HISENSE | AS-24UR3SDB | AS-24UR3SDBTE | 24000 | 24200 | 15400 | 20.5 | 10.5
10268748 | HISENSE | AS-24UR3SDB | AS-24UR3SDBDK | 24000 | 24200 | 15400 | 20.5 | 10.5
10268749 | HISENSE | AS-24UR3SDB | AS-24UR3SDBDJ | 24000 | 24200 | 15400 | 20.5 | 10.5
10268750 | HISENSE | AS-24UR3SDB | AS-24UR3SDBDF | 24000 | 24200 | 15400 | 20.5 | 10.5
10268751 | HISENSE | AS-09UR3SXE00 | AS-09UR3SXETG00 | 9000 | 10500 | 6500 | 28 | 12.5
10268752 | HISENSE | AS-09UR3SXE00 | AS-09UR3SXETQ00 | 9000 | 10500 | 6500 | 28 | 12.5
10268753 | HISENSE | AS-09UR3SXE00 | AS-09UR3SXEDJ00 | 9000 | 10500 | 6500 | 28 | 12.5
10268754 | HISENSE | AS-09UR3SXE00 | AS-09UR3SXEDK00 | 9000 | 10500 | 6500 | 28 | 12.5
10268755 | HISENSE | AS-09UR3SXE00 | AS-09UR3SXETE00 | 9000 | 10500 | 6500 | 28 | 12.5
10097741 | GREE | GWH12QC-D3DNC6A/O | GWH12QC-D3DN***/I | 12000 | 13000 | 8100 | 15 | 9
10097742 | GREE | GWH09QB-D3DNA5K/O | GWH09QB-D3DN***/I | 9000 | 9500 | 5800 | 18 | 9
10099423 | GREE | GWH09QB-A3DNA5K/O | GWH09QB-A3DN***/I | 9000 | 9500 | 5400 | 18 | 9
10099435 | GREE | GWH09QB-D3DNC6A/O | GWH09QB-D3DN***/I | 9000 | 9500 | 5600 | 15 | 9
10101945 | LENNOX | LI009HO-180P432 | LI009HI-180P432 | 9000 | 9500 | 5800 | 18 | 9
10101955 | TOSOT | TW09HQ2A1DO | TW09HQ2A1DI | 9000 | 11000 | 6800 | 23 | 10.5
10101956 | TOSOT | TW12HQ2A1DO | TW12HQ2A1DI | 12000 | 13000 | 7100 | 22 | 11
10101957 | TOSOT | TW18HQ2A1DO | TW18HQ2A1DI | 18000 | 19800 | 12400 | 20 | 10.5
10102139 | TOSOT | TW24HQ2A1DO | TW24HQ2A1DI | 22000 | 23000 | 14600 | 20 | 10
10102140 | TOSOT | TW30HQ2A3DO | TW30HQ2A3DI | 28000 | 28400 | 19200 | 18 | 9
10102503 | TOSOT | TW36HQ2A3DO | TW36HQ2A3DI | 33600 | 34600 | 20200 | 18 | 9
10268751 | HISENSE | AS-09UR3SXE00 | AS-09UR3SXE**00 | 9000 | 10500 | 6500 | 28 | 12.5
10268759 | HISENSE | AS-12UR3SXA00 | AS-12UR3SXA**00 | 12000 | 13000 | 8000 | 25 | 12
10103172 | SAMSUNG | AR09MSWXCWKX | AR09MSWXCWKN | 9000 | 11000 | 5500 | 21 | 10
10103174 | SAMSUNG | AR12MSWXCWKX | AR12MSWXCWKN | 12000 | 13600 | 7200 | 19.5 | 9.5
10146781 | SAMSUNG | AC018JXADCH/AA | AC018MNHDCH/AA | 18000 | 20000 | 13000 | 18.6 | 10.6
10146782 | SAMSUNG | AC024JXADCH/AA | AC024MNHDCH/AA | 24000 | 27000 | 17200 | 20 | 10.6
10146784 | SAMSUNG | AC030JXADCH/AA | AC030MNHDCH/AA | 30000 | 32000 | 20600 | 18.4 | 10.2
10012427 | KLIMAIRE | KSIR048-H218 | KFUF048-H2G1 | 48000 | 50000 | 35000 | 17.8 | 11
10012431 | KLIMAIRE | KSIR048-H218 | KTIR048-H2G1 | 48000 | 50000 | 35000 | 16.8 | 11
10013767 | GREE | GWH24QE-D3DNA5K/O | GWH24QE-D3DN***/I | 22000 | 24000 | 16000 | 18 | 10
10013770 | LENNOX | LI024HO-180P432 | LI024HI-180P432 | 22000 | 24000 | 16000 | 18 | 10
10014760 | KLIMAIRE | KSIA012-H116-O | KSIA012-H116-IW | 12000 | 12500 | 7500 | 17 | 9
10021057 | AIR MAX | AWBC30-C2 | AWBE30-C2 | 30000 | 30000 | 19000 | 18 | 9.6
10021058 | AIR MAX | AWBC36-C2 | AWBE36-C2 | 36000 | 36000 | 21400 | 16 | 10
10028965 | MDV | MOCA30-18HFN1-MT0W* | MTIU-18HWFN1-M | 16500 | 19000 | 13400 | 20 | 11
10028966 | MDV | MOD30-24HFN1-MT0W* | MTIU-24HWFN1-M | 24000 | 24000 | 17200 | 20.5 | 12.5
207338208 | MDV | MOD30U-36HFN1-M* | MTI-36HWFN1-M | 36000 | 40000 | 27600 | 16.5 | 11.5
204829821 | MDV | MOE30U-48HFN1-M* | MTI-48HWFN1-M | 48000 | 49500 | 33400 | 17.4 | 10.3
10028985 | MIDEA | MCHSU-36CSH2 | MEU-36MPL2 | 36000 | 40000 | 27600 | 16.5 | 11.5
10028986 | MIDEA | MCHSU-48CSH2 | MEU-48MPL2 | 48000 | 49500 | 33400 | 17.4 | 10.3
10028987 | MIDEA | MCHSU-18PHH2 | MEU-18MPH2 | 16500 | 19000 | 13400 | 20 | 11
10028988 | MIDEA | MCHSU-24PHH2 | MEU-24MPH2 | 24000 | 24000 | 17200 | 20.5 | 12.5
10029062 | GREE | GWH18QD-D3DNA5K/O | GWH18QD-D3DN**K/I | 18000 | 19800 | 11300 | 18 | 9
10032527 | LENNOX | LI018HO-180P432 | LI018HI-180P432 | 18000 | 19800 | 11300 | 18 | 9
10032579 | THERMOCORE SYSTEMS | T321S-H218-C | T3-OS218-ESC | 18000 | 18000 | 12000 | 20 | 10.5
202063359 | DAIZUKI | DX24C426H-18 | DX24E426H-18 | 22000 | 24000 | 16000 | 18 | 10
202063360 | DAIZUKI | DX36C426H-18 | DX36E426H-18 | 33600 | 34600 | 20200 | 18 | 9
206918723 | SAMSUNG | AM036NXMDCR |  | 38000 | 42000 | 26000 | 17.2 | 9.5
202065035 | COMFORT-AIRE | A-VLU36SA-1 | B-VLU36CA-1 | 36000 | 38000 | 25200 | 17.5 | 10.5
202065042 | CENTURY | A-VLU36SA-1 | B-VLU36CA-1 | 36000 | 38000 | 25200 | 17.5 | 10.5
202065059 | COMFORT-AIRE | A-VLU48CA-1 | B-VLU48CA-1 | 48000 | 50000 | 35000 | 16.8 | 11
202065066 | CENTURY | A-VLU48CA-1 | B-VLU48CA-1 | 48000 | 50000 | 35000 | 16.8 | 11
202065382 | WHYNTER | MSO-024H23016-01NE | MSI-024H23016-01NE | 24000 | 25000 | 14800 | 16 | 9
202066921 | TEMPBLUE | TBG43PX036PH3N1H | TBH43PX036-H3N1H | 36000 | 36000 | 21400 | 16 | 10
205313432 | CIAC | CG43PX036PH3N1H | CH43PX036-H3N1H | 36000 | 36000 | 21400 | 16 | 10
202068353 | YORK BY JOHNSON CONTROLS | YHKE18YJ6AMAO-X | YHKE18XJ6AMC-RX. | 18000 | 18000 | 10400 | 21 | 10
202081019 | C&H | CH-09DKT230VO | CH-09DKT230VI | 9000 | 10900 | 6900 | 25 | 11.2
202081220 | C&H | CH-12DKT230VO | CH-12DKT230VI | 12000 | 12000 | 7800 | 22.5 | 12
202081274 | C&H | CH-18DKT230VO | CH-18DKT230VI | 17000 | 18000 | 10800 | 20 | 10.3
202081317 | C&H | CH-24DKT230VO | CH-24DKT230VI | 24000 | 24000 | 15400 | 20.5 | 11.5
202057118 | SAMSUNG | AM048NXMDCR |  | 48000 | 54000 | 35000 | 17.2 | 10.4
202083810 | SAMSUNG | AM053NXMDCR |  | 53000 | 61000 | 38000 | 20 | 11
202083810 | SAMSUNG | AM053NXMDCR |  | 53000 | 61000 | 38000 | 17.5 | 10
10061712 | RHEEM | ROSH12AHWJ | RIWH12AHWJ | 12000 | 16000 | 9600 | 29.3 | 14
10061713 | RUUD | UOSH12AHWJ | UIWH12AHWJ | 12000 | 16000 | 9600 | 29.3 | 14
202110461 | DUCANE | 4DHP1S09S-1P | DMD209S4-1P | 9000 | 10000 | 6800 | 20.5 | 11.5
202110462 | CONCORD | 4DHP1S12S-1P | DMD212S4-1P | 12000 | 12000 | 7200 | 21.5 | 11.5
202110463 | DUCANE | 4DHP1S12S-1P | DMD212S4-1P | 12000 | 12000 | 7200 | 21.5 | 11.5
202110464 | CONCORD | 4DHP1S18S-1P | DMD218S4-1P | 18000 | 18000 | 12000 | 19 | 10.5
202110465 | DUCANE | 4DHP1S18S-1P | DMD218S4-1P | 18000 | 18000 | 12000 | 19 | 10.5
202110466 | CONCORD | 4DHP1S24S-1P | DMD224S4-1P | 24000 | 24400 | 16000 | 21.5 | 11
202110467 | DUCANE | 4DHP1S24S-1P | DMD224S4-1P | 24000 | 24400 | 16000 | 21.5 | 11
202110468 | CONCORD | 4DHP1S36S-1P | DMD236S4-1P | 36000 | 40000 | 27600 | 16.5 | 11.5
202110469 | DUCANE | 4DHP1S36S-1P | DMD236S4-1P | 36000 | 40000 | 27600 | 16.5 | 11.5
202110470 | CONCORD | 4DHP1S48S-1P | DMD248S4-1P | 48000 | 49500 | 33400 | 17.4 | 10.3
202110471 | DUCANE | 4DHP1S48S-1P | DMD248S4-1P | 48000 | 49500 | 33400 | 17.4 | 10.3
204462372 | CONCORD | 4DHP1S18M-1P |  | 18000 | 18500 | 11500 | 18.5 | 10
200059220 | DUCANE | 4DHP1S18M-1P |  | 18000 | 18500 | 11500 | 18.5 | 10
200059225 | CONCORD | 4DHP1S30M-1P |  | 28000 | 28000 | 17600 | 21 | 10
200059224 | DUCANE | 4DHP1S30M-1P |  | 28000 | 28000 | 17600 | 21 | 10
204462392 | CONCORD | 4DHP1S36M-1P |  | 36000 | 37000 | 23000 | 21 | 10
204462393 | DUCANE | 4DHP1S36M-1P |  | 36000 | 37000 | 23000 | 21 | 10
10268756 | HISENSE | AS-12UR3SXA00 | AS-12UR3SXATG00 | 12000 | 13000 | 8000 | 25 | 12
10268757 | HISENSE | AS-12UR3SXA00 | AS-12UR3SXADK00 | 12000 | 13000 | 8000 | 25 | 12
10268758 | HISENSE | AS-12UR3SXA00 | AS-12UR3SXATQ00 | 12000 | 13000 | 8000 | 25 | 12
202110994 | CENTURY | A-VMH18SU-1A | B-VMH18DU-1 | 16500 | 19000 | 13400 | 20 | 11
202110995 | COMFORT-AIRE | A-VMH24SU-1 | B-VMH24DU-1 | 24000 | 24000 | 17200 | 20.5 | 12.5
202110996 | CENTURY | A-VMH24SU-1 | B-VMH24DU-1 | 24000 | 24000 | 17200 | 20.5 | 12.5
202110997 | KERR | A-KMH09SU-1 | B-KMH09DU-1 | 9000 | 10000 | 7200 | 23 | 12
202110998 | KERR | A-KMH12SU-1 | B-KMH12DU-1 | 12000 | 12000 | 8500 | 20.5 | 11
202110999 | KERR | A-KMH18SU-1 | B-KMH18DU-1 | 16500 | 19000 | 13400 | 20 | 11
202111000 | KERR | A-KMH24SU-1 | B-KMH24DU-1 | 24000 | 24000 | 17200 | 20.5 | 12.5
202111622 | WHYNTER | MSO-036H23016-01NE | MSI-036H23016-01NE | 36000 | 36000 | 21400 | 16 | 10
8994411 | MDV | M2OH-18HFN1-M |  | 18300 | 19000 | 12300 | 18.77 | 9.4
8994414 | MDV | M3OH-27HFN1-M |  | 27600 | 28600 | 17300 | 20.65 | 9.98
204330675 | LENNOX | MPB018S4M-1P |  | 18000 | 18600 | 11600 | 19.8 | 9.9
204330670 | LENNOX | MPB030S4M-1P |  | 27600 | 27600 | 17000 | 20.83 | 9.77
204330672 | LENNOX | MPB036S4M-1P |  | 36000 | 36200 | 23400 | 20.47 | 9.97
204330669 | LENNOX | MPB048S4M-1P |  | 48000 | 49000 | 32200 | 20.17 | 10.6
204330674 | LENNOX | MLA018S4M-1P |  | 18300 | 19000 | 12300 | 18.77 | 9.4
10146788 | SAMSUNG | AC036JXADCH/AA | AC036MNHDCH/AA | 36000 | 40000 | 24000 | 20 | 10.2
10146791 | SAMSUNG | AC042JXADCH/AA | AC042MNHDCH/AA | 42000 | 47000 | 29400 | 19 | 10.2
10146794 | SAMSUNG | AC048JXADCH/AA | AC048MNHDCH/AA | 48000 | 53000 | 32000 | 17.8 | 9.8
10146838 | GREE | GWH15QD-D3DNA5G/O | GWH15QD-D3DN***/I | 15000 | 16000 | 10300 | 20 | 11
10147096 | SAMSUNG | AM060MXMDCH |  | 60000 | 66000 | 43000 | 17.1 | 10.9
10147096 | SAMSUNG | AM060MXMDCH |  | 60000 | 66000 | 43000 | 20.6 | 11.5
202119281 | SMART COMFORT | DLCSRAH18AAK | DLFSFAH18XAK | 17000 | 18000 | 12900 | 19.9 | 10.2
202119282 | SMART COMFORT | DLCSRAH18AAK | DLFSCAH18XAK | 16000 | 18000 | 12000 | 20 | 10.5
202119283 | SMART COMFORT | DLCSRAH24AAK | DLFSDAH24XAK | 24000 | 24000 | 17400 | 21 | 12
202119284 | SMART COMFORT | DLCSRAH24AAK | DLFSFAH24XAK | 24000 | 24000 | 17200 | 20 | 11.5
202119285 | SMART COMFORT | DLCSRAH24AAK | DLFSCAH24XAK | 24000 | 24000 | 16200 | 20 | 11.5
202119286 | SMART COMFORT | DLCLRAH36AAK | DLFLFAH36XAK | 36000 | 38000 | 25400 | 16 | 10
202119287 | SMART COMFORT | DLCLRAH36AAK | DLFLCAH36XAK | 36000 | 38000 | 25200 | 17.5 | 10.5
202119288 | SMART COMFORT | DLCSRAH18AAK | DLFSDAH18XAK | 16500 | 19000 | 12400 | 20 | 10.8
202119272 | SMART COMFORT | DLCMRAH18BAK |  | 17500 | 18200 | 11550 | 19.8 | 9.85
202119270 | SMART COMFORT | DLCMRAH27CAK |  | 27400 | 27400 | 17700 | 20.7 | 10.4
202119271 | SMART COMFORT | DLCMRAH36DAK |  | 36000 | 37000 | 23000 | 21 | 10
202119275 | SMART COMFORT | DLCMRAH48EAK |  | 48500 | 49000 | 32200 | 20.5 | 10.85
10441878 | PERFECTAIRE | 2PAMSHQCO36-16 | 2PAMSHQCW36-16 | 34400 | 36000 | 21200 | 16 | 9
10443236 | AURA SYSTEMS | AU-048CO |  | 48000 | 48000 | 30800 | 21.5 | 10.4
10444103 | LG | LMU420HHV |  | 42000 | 45000 | 29000 | 20.5 | 11
10445111 | LG | LMU360HHV |  | 36000 | 41000 | 28000 | 21 | 11.5
10444103 | LG | LMU420HHV |  | 42000 | 45000 | 29000 | 19 | 10.5
202146839 | YMGI | WMMS-09C-V2B(77)1 | WMMS-09E-V2B(77)1 | 9000 | 10000 | 4500 | 16.3 | 9.1
202146840 | YMGI | WMMS-18C-V2B(78)1 | WMMS-18E-V2B(78)1 | 18000 | 19000 | 11600 | 23.3 | 11.6
202146841 | YMGI | WMMS-24C-V2B(78)1 | WMMS-24E-V2B(78)1 | 24000 | 24200 | 15400 | 20.5 | 10.5
202146842 | YMGI | WMMS-18C-V2B(77)1 | WMMS-18E-V2B(77)1 | 18000 | 20000 | 11600 | 17.6 | 10.1
202146843 | YMGI | WMMS-24C-V2B(77)1 | WMMS-24E-V2B(77)1 | 24000 | 24400 | 13000 | 17.6 | 9.8
202146844 | YMGI | WMMS-30C-V2B(78)1 | WMMS-30E-V2B(78)1 | 33000 | 33400 | 17500 | 17.6 | 9.6
202146845 | YMGI | WMMS-12C-V2B(77)1 | WMMS-12E-V2B(77)1 | 12000 | 13000 | 7500 | 16.7 | 9
202146846 | YMGI | WMMS-36C-V2B(78)1 | WMMS-36E-V2B(78)1 | 30000 | 31000 | 16000 | 18.8 | 12.3
202146849 | SUNCHILLERS | S18ODU-ACDC | S18IDU-ACDC | 18000 | 18000 | 11400 | 21 | 10.4
202146850 | SUNCHILLERS | M36ODU-ACDC | S9IDU-ACDCS9IDU-ACDCS9IDU-ACDCS9IDU-ACDC | 33000 | 36000 | 24600 | 23 | 10.2
205470413 | SUNCHILLERS | M48ODU-ACDC |  | 48000 | 48000 | 29600 | 22.4 | 10.2
202146852 | SUNCHILLERS | S9ODU-ACDC | S9IDU-ACDC | 9000 | 9800 | 5800 | 23.5 | 10.8
202146853 | SUNCHILLERS | S12ODU-ACDC | S12IDU-ACDC | 12000 | 12000 | 7700 | 22.7 | 11
206720338 | Trane / Mitsubishi Electric | TRUZA0301HA70** | PVA-A30AA**** | 30000 | 32000 | 18000 | 19 | 10
206720339 | Trane / Mitsubishi Electric | TRUZA0361KA70** | PCA-A36KA**** | 36000 | 38000 | 21000 | 19.1 | 10.2
206720340 | Trane / Mitsubishi Electric | TRUZA0361KA70** | PEAD-A36AA**** | 36000 | 38000 | 20800 | 19.1 | 9.9
206720341 | Trane / Mitsubishi Electric | TRUZA0361KA70** | PKA-A36KA**** | 36000 | 38000 | 22400 | 18.8 | 9.2
206720342 | Trane / Mitsubishi Electric | TRUZA0361KA70** | PLA-A36EA**** | 36000 | 38000 | 22000 | 21.8 | 10.4
206720343 | Trane / Mitsubishi Electric | TRUZA0361KA70** | PVA-A36AA**** | 36000 | 38000 | 24000 | 19.3 | 9.5
206720344 | Trane / Mitsubishi Electric | TRUZA0421KA70** | PCA-A42KA**** | 42000 | 45000 | 31800 | 17.6 | 10.2
206720345 | Trane / Mitsubishi Electric | TRUZA0421KA70** | PEAD-A42AA**** | 42000 | 45000 | 30600 | 16.1 | 10
206720346 | Trane / Mitsubishi Electric | TRUZA0421KA70** | PLA-A42EA**** | 42000 | 45000 | 28000 | 21 | 10
206720347 | Trane / Mitsubishi Electric | TRUZA0421KA70** | PVA-A42AA**** | 42000 | 46000 | 28400 | 18 | 9.3
206720348 | Trane / Mitsubishi Electric | TRUZH0241HA10** | PCA-A24KA**** | 23000 | 26000 | 17700 | 18.5 | 10.3
206720349 | Trane / Mitsubishi Electric | TRUZH0241HA10** | PKA-A24KA**** | 24000 | 26000 | 17200 | 19.5 | 10.6
206720350 | Trane / Mitsubishi Electric | TRUZH0241HA10** | PLA-A24EA**** | 24000 | 26000 | 17300 | 21.5 | 11.3
206720351 | Trane / Mitsubishi Electric | TRUZH0241HA10** | PVA-A24AA**** | 24000 | 26000 | 17500 | 19 | 10.4
206720352 | Trane / Mitsubishi Electric | TRUZH0361KA00** | PCA-A36KA**** | 34000 | 38000 | 25400 | 18 | 10.3
202195117 | THERMOCORE SYSTEMS | T3C18S-H260-C | T3C18S-H260-ESC | 54000 | 60000 | 39000 | 18 | 10.5
202195635 | MIDEA | M4OF-36HFN1-M | CS11M-09HRFN1-MX0W(A)CS11M-09HRFN1-MX0W(A)CS11M-09HRFN1-MX0W(A)CS11M-09HRFN1-MX0W(A) | 33000 | 36000 | 24600 | 23 | 10.2
206188248 | CARRIER | 38MBRBQ36AA3 | 40MBCQ36---3 | 36000 | 38000 | 22000 | 17.6 | 10.6
206188249 | CARRIER | 38MBRBQ36AA3 | 40MBDQ36---3 | 36000 | 40000 | 27000 | 16.7 | 11.5
206188250 | CARRIER | 38MBRBQ48AA3 | 40MBFQ48---3 | 48000 | 50000 | 29000 | 18 | 11
206188251 | CARRIER | 38MBRBQ48AA3 | 40MBCQ48---3 | 48000 | 50000 | 29000 | 17 | 11
206188252 | CARRIER | 38MBRBQ48AA3 | 40MBDQ48---3 | 48000 | 50000 | 29000 | 17.4 | 10.3
206188253 | CARRIER | 38MARBQ24AA3 | 40MBAAQ24XA3 | 22000 | 27000 | 16500 | 20 | 11.6
206188254 | BRYANT | 38MBRBQ36AA3 | 40MBFQ36---3 | 36000 | 38000 | 22000 | 17 | 10
206188255 | BRYANT | 38MBRBQ36AA3 | 40MBCQ36---3 | 36000 | 38000 | 22000 | 17.6 | 10.6
206188256 | BRYANT | 38MBRBQ36AA3 | 40MBDQ36---3 | 36000 | 40000 | 27000 | 16.7 | 11.5
206188257 | BRYANT | 38MBRBQ48AA3 | 40MBFQ48---3 | 48000 | 50000 | 29000 | 18 | 11
206188258 | BRYANT | 38MBRBQ48AA3 | 40MBCQ48---3 | 48000 | 50000 | 29000 | 17 | 11
206188259 | BRYANT | 38MBRBQ48AA3 | 40MBDQ48---3 | 48000 | 50000 | 29000 | 17.4 | 10.3
206188260 | BRYANT | 38MARBQ24AA3 | 40MBAAQ24XA3 | 22000 | 27000 | 16500 | 20 | 11.6
206188261 | PAYNE | 38MBRBQ36AA3 | 40MBFQ36---3 | 36000 | 38000 | 22000 | 17 | 10
206188262 | PAYNE | 38MBRBQ36AA3 | 40MBCQ36---3 | 36000 | 38000 | 22000 | 17.6 | 10.6
206188263 | PAYNE | 38MBRBQ36AA3 | 40MBDQ36---3 | 36000 | 40000 | 27000 | 16.7 | 11.5
206188264 | PAYNE | 38MBRBQ48AA3 | 40MBFQ48---3 | 48000 | 50000 | 29000 | 18 | 11
206188265 | PAYNE | 38MBRBQ48AA3 | 40MBCQ48---3 | 48000 | 50000 | 29000 | 17 | 11
202083996 | SAMSUNG | AM060NXMDCR |  | 60000 | 66000 | 43000 | 20.6 | 11.5
202083996 | SAMSUNG | AM060NXMDCR |  | 60000 | 66000 | 43000 | 17.1 | 10.9
202087965 | SAMSUNG | AC018JXADCH/AA | AC018NN4DCH/AA | 18000 | 20000 | 10900 | 20.1 | 10
202087966 | SAMSUNG | AC024JXADCH/AA | AC024NN4DCH/AA | 24000 | 27000 | 15400 | 20.5 | 9.7
202087967 | SAMSUNG | AC030JXADCH/AA | AC030NN4DCH/AA | 30000 | 32000 | 21200 | 19.2 | 9.8
202087968 | SAMSUNG | AC036JXADCH/AA | AC036NN4DCH/AA | 36000 | 40000 | 24000 | 20.5 | 9.5
202087969 | SAMSUNG | AC042JXADCH/AA | AC042NN4DCH/AA | 42000 | 47000 | 28000 | 19.6 | 9.5
202087970 | SAMSUNG | AC048JXADCH/AA | AC048NN4DCH/AA | 48000 | 53000 | 31400 | 18.8 | 9.5
202087971 | SAMSUNG | AC030JXSCCH/AA | AC030NN4DCH/AA | 30000 | 32000 | 20800 | 21 | 10.1
202087972 | SAMSUNG | AC036JXSCCH/AA | AC036NN4DCH/AA | 36000 | 40000 | 25000 | 20 | 10.4
206918723 | SAMSUNG | AM036NXMDCR |  | 38000 | 42000 | 26000 | 22 | 10
202110460 | CONCORD | 4DHP1S09S-1P | DMD209S4-1P | 9000 | 10000 | 6800 | 20.5 | 11.5
202208614 | SMARTFLEX | DHP12CSB21S | DHP12NWB21S | 12000 | 13000 | 7700 | 16 | 9
202208615 | SMARTFLEX | DHP24CSB21S | DHP24NWB21S | 22000 | 23000 | 13500 | 16 | 9
202208616 | SMARTFLEX | DHP18CSB21S | DHP18NWB21S | 18000 | 19000 | 12000 | 16 | 9
202208617 | SMARTFLEX | DHP30CSB21S | DHP30NWB21S | 28000 | 28400 | 19200 | 18 | 9
202208618 | SMARTFLEX | DHR18CSB21S | DHR18NDB21S | 17100 | 18800 | 10900 | 16 | 9.5
204462397 | CONCORD | 4DHP1S48M-1P |  | 49000 | 50000 | 34000 | 20.5 | 11.5
204462398 | DUCANE | 4DHP1S48M-1P |  | 49000 | 50000 | 34000 | 20.5 | 11.5
202110484 | ACD | UHD12KCH31S-O | UHD12KCH31S-I | 12000 | 12200 | 8300 | 30.5 | 14
202110485 | ACD | UHD18KCH25S-O | UHD18KCH25S-I | 18000 | 18000 | 14200 | 24.5 | 12
202110488 | ACD | ELD18KCH15S-O | ELD18KCH15S-I | 18000 | 19000 | 11500 | 15 | 9
202110489 | ACD | ELD24KCH15S-O | ELD24KCH15S-I | 22000 | 23000 | 13100 | 15 | 8.5
202110490 | ACD | COND-09-02 | COND-09-02-I | 9000 | 9800 | 5800 | 27 | 10
202110494 | ACD | MPD18KCH22S-O |  | 18000 | 19000 | 12800 | 22 | 11
202110494 | ACD | MPD18KCH22S-O |  | 18000 | 19000 | 11400 | 16 | 8.5
202110494 | ACD | MPD18KCH22S-O |  | 18000 | 19000 | 12100 | 19 | 9.75
202110497 | ACD | MPD24KCH21S-O |  | 24000 | 26000 | 16600 | 21 | 11
202110497 | ACD | MPD24KCH21S-O |  | 24000 | 26000 | 14800 | 16 | 8.5
202110497 | ACD | MPD24KCH21S-O |  | 24000 | 26000 | 15700 | 18.5 | 9.75
202110500 | ACD | MPD30KCH21S-O |  | 28400 | 30000 | 18000 | 21 | 11.5
202110500 | ACD | MPD30KCH21S-O |  | 28400 | 30000 | 16200 | 16 | 8.5
202110500 | ACD | MPD30KCH21S-O |  | 28400 | 30000 | 17100 | 18.5 | 10
202110505 | ACD | MPD36KCH21S-O |  | 34000 | 42500 | 20000 | 21 | 11.5
202110505 | ACD | MPD36KCH21S-O |  | 34000 | 42500 | 10000 | 16 | 8.5
202119333 | SMART COMFORT | DLCLRAH48AAK | DLFLDAH48XAK | 48000 | 49500 | 33400 | 17.4 | 10.3
202119334 | SMART COMFORT | DLCLRAH58AAK | DLFLDAH58XAK | 57000 | 60000 | 37600 | 18 | 9
202119275 | SMART COMFORT | DLCMRAH48EAK |  | 48000 | 48000 | 30400 | 20.5 | 10.2
202119336 | SMART COMFORT | DLCLRAH48AAK | DLFLFAH48XAK | 48000 | 50000 | 35000 | 17.8 | 11
202119337 | SMART COMFORT | DLCLRAH48AAK | DLFLCAH48XAK | 48000 | 50000 | 35000 | 16.8 | 11
202119338 | SMART COMFORT | DLCLRAH58AAK | DLFLFAH58XAK | 54000 | 60000 | 39000 | 18 | 10.5
202126395 | TOSOT | TW09HQ2A3DO | TW09HQ2A3DI | 9000 | 11000 | 6800 | 23 | 10.5
202132214 | CLASSIC | HRDKC30AS | HWDKC30S | 30000 | 31000 | 16000 | 18.8 | 12.3
202132215 | CLASSIC | HRDKC36AS | HWDKC36S | 33000 | 33400 | 17500 | 17.6 | 9.6
202132761 | TGM | HRDKT36AS | HWDKT36S | 33000 | 33400 | 17500 | 17.6 | 9.6
202132789 | ACD | UHD24KCH22S-O | UHD24KCH22S-I | 22000 | 24000 | 15500 | 21.5 | 12
202134392 | TOSOT | TW12HQ2A3DO | TW12HQ2A3DI | 12000 | 13000 | 7100 | 22 | 11
202134393 | TOSOT | TW18HQ2A3DO | TW18HQ2A3DI | 18000 | 19800 | 12400 | 20 | 10.5
202134394 | TOSOT | TW24HQ2A3DO | TW24HQ2A3DI | 22000 | 23000 | 14600 | 20 | 10
205309421 | PERFECTAIRE | 2PAMSHH18-SZO-20 | 2PAMSHH18-SZW-20 | 17000 | 18000 | 10800 | 20 | 10.3
202140576 | KARDA | 2PAMSHH18-SZO-20 | 2PAMSHH18-SZW-20 | 17000 | 18000 | 10800 | 20 | 10.3
202585747 | PERFECTAIRE | 2PAMSH18-MZO2 |  | 18000 | 18500 | 11500 | 18.5 | 10
202585746 | PERFECTAIRE | 2PAMSH27-MZO3 |  | 28000 | 28000 | 17600 | 21 | 10
204330671 | LENNOX | MLA030S4M-1P |  | 27600 | 28600 | 17300 | 20.65 | 9.98
204330673 | LENNOX | MLA036S4M-1P |  | 35600 | 36200 | 24000 | 19.17 | 10.23
202119253 | SMART COMFORT | DLCPRAH09AAK | DLFPHAH09XAK | 9000 | 10000 | 7200 | 40 | 14.5
202119254 | SMART COMFORT | DLCPRAH12AAK | DLFPHAH12XAK | 12000 | 12000 | 6800 | 30 | 13.6
202119255 | SMART COMFORT | DLCERAH12AAJ | DLFEHAH12XAJ | 12000 | 12000 | 7200 | 17.3 | 10.3
202119256 | SMART COMFORT | DLCERAH09AAK | DLFEHAH09XAK | 9000 | 9800 | 5800 | 17.6 | 10
202119257 | SMART COMFORT | DLCERAH12AAK | DLFEHAH12XAK | 12000 | 12000 | 7300 | 17.5 | 9.6
202119258 | SMART COMFORT | DLCERAH18AAK | DLFEHAH18XAK | 18000 | 18000 | 11400 | 17.5 | 10.1
202119259 | SMART COMFORT | DLCERAH24AAK | DLFEHAH24XAK | 24000 | 24800 | 15300 | 16.9 | 9.6
202119261 | SMART COMFORT | DLCSRAH12AAJ | DLFSHAH12XAJ | 12000 | 11800 | 7100 | 20.4 | 11
202119262 | SMART COMFORT | DLCSRAH09AAK | DLFSHAH09XAK | 9000 | 12000 | 7500 | 24.7 | 10.5
202119263 | SMART COMFORT | DLCSRAH12AAK | DLFSHAH12XAK | 12000 | 12000 | 7600 | 21.5 | 11
202119264 | SMART COMFORT | DLCSRAH18AAK | DLFSHAH18XAK | 18000 | 18000 | 11900 | 22 | 10.5
202119265 | SMART COMFORT | DLCSRAH24AAK | DLFSHAH24XAK | 23000 | 25000 | 15000 | 20 | 10
202119266 | SMART COMFORT | DLCSRAH30AAK | DLFSHAH30XAK | 30000 | 30000 | 18000 | 20 | 9.8
202119267 | SMART COMFORT | DLCSRAH36AAK | DLFSHAH36XAK | 36000 | 36000 | 20600 | 18 | 10
202119268 | SMART COMFORT | DLCLRAH36AAK | DLFLDAH36XAK | 36000 | 40000 | 27600 | 16.5 | 11.5
202119272 | SMART COMFORT | DLCMRAH18BAK |  | 17000 | 18000 | 11600 | 21.1 | 9.7
10096870 | TOSHIBA CARRIER | MCY-MAP0367HS-UL |  | 36000 | 40000 | 25000 | 17.7 | 10.5
10096870 | TOSHIBA CARRIER | MCY-MAP0367HS-UL |  | 36000 | 40000 | 25000 | 22.7 | 11.5
10157790 | TOSHIBA CARRIER | MCY-MAP0487HS-UL |  | 48000 | 54000 | 33000 | 16.6 | 9.5
10157790 | TOSHIBA CARRIER | MCY-MAP0487HS-UL |  | 48000 | 54000 | 32000 | 21 | 11.5
10190447 | TOSHIBA CARRIER | MCY-MAP0607HS-UL |  | 60000 | 66000 | 40000 | 17.6 | 11
10190447 | TOSHIBA CARRIER | MCY-MAP0607HS-UL |  | 60000 | 66000 | 40000 | 20.5 | 11.5
10055270 | SENVILLE | SENA/36HF/OZ | SENA/36HF/IZ | 36000 | 36000 | 21000 | 16 | 8.5
10056167 | LENNOX | MPB009S4S-1L | MWMB009S4-1L | 9500 | 11000 | 6500 | 24.5 | 11.2
10056168 | LENNOX | MPB012S4S-1L | MWMB012S4-1L | 12000 | 12000 | 7600 | 22 | 10.2
10056169 | LENNOX | MPB009S4S-1P | MWMA009S4-1P | 9000 | 9800 | 5800 | 23.5 | 10.8
202245794 | RHEEM | ROSH36VGSN | RICH36AXCJ | 36000 | 36000 | 23200 | 17.5 | 11.2
202245809 | RUUD | UOSH36VGSN | RICH36AXCJ | 36000 | 36000 | 23200 | 17.5 | 11.2
202245810 | RHEEM | ROSH42VGSN | RICH42AXCJ | 42000 | 47000 | 27600 | 18.5 | 9.7
202245811 | RUUD | UOSH42VGSN | RICH42AXCJ | 42000 | 47000 | 27600 | 18.5 | 9.7
202265559 | YMGI | WMMS-30CH-V2B(59)4 |  | 18000 | 19000 | 12800 | 22 | 11
202265559 | YMGI | WMMS-30CH-V2B(59)4 |  | 18000 | 19000 | 11400 | 16 | 8.5
202265559 | YMGI | WMMS-30CH-V2B(59)4 |  | 18000 | 19000 | 12100 | 19 | 9.75
202265562 | YMGI | WMMS-36CH-V2B(59)4 |  | 24000 | 26000 | 16600 | 21 | 11
10268862 | HISENSE | AS-12UR1SVE00 | AS-12UR1SVEDK00 | 12000 | 13200 | 7200 | 17.9 | 9.35
10268863 | HISENSE | AS-09UR1SVD00 | AS-09UR1SVDTG00 | 9000 | 10000 | 5000 | 19.3 | 10.5
10271371 | HISENSE | AS-09UR3SVD | AS-09UR3SVDDJ | 9000 | 10000 | 4500 | 16.3 | 9.1
10271372 | HISENSE | AS-09UR3SVD | AS-09UR3SVDDK | 9000 | 10000 | 4500 | 16.3 | 9.1
10271373 | HISENSE | AS-09UR3SVE | AS-09UR3SVEDJ | 9000 | 9500 | 5000 | 21.5 | 10.5
10271374 | HISENSE | AS-09UR3SVE | AS-09UR3SVEDK | 9000 | 9500 | 5000 | 21.5 | 10.5
10271375 | HISENSE | AS-12UR3SVE | AS-12UR3SVEDJ | 12000 | 13000 | 7500 | 16.7 | 9
10271376 | HISENSE | AS-12UR3SVE | AS-12UR3SVEDK | 12000 | 13000 | 7500 | 16.7 | 9
10271377 | HISENSE | AS-12UR3SXE | AS-12UR3SXEDJ | 12000 | 13000 | 7500 | 20.5 | 10.8
10271378 | HISENSE | AS-12UR3SXE | AS-12UR3SXEDK | 12000 | 13000 | 7500 | 20.5 | 10.8
10070561 | LG | ARUB060GSS4 |  | 60000 | 64000 | 40000 | 16.5 | 10
10070562 | LG | ARUN024GSS4 |  | 24000 | 27000 | 17500 | 16.4 | 9.3
10070561 | LG | ARUB060GSS4 |  | 60000 | 64000 | 40000 | 17.7 | 10.45
10272488 | AIR-CON | ASRCI4H4S09 | ASREM4H4S09 | 9000 | 10000 | 4500 | 16.3 | 9.1
10272489 | AIR-CON | ABSCI4H4S09 | ABSEM4H4S09 | 9000 | 9500 | 5000 | 21.5 | 10.5
10272490 | AIR-CON | ASRCI4H4S12 | ASREM4H4S12 | 12000 | 13000 | 7500 | 16.7 | 9
10272491 | AIR-CON | ABSCI4H4S12 | ABSEM4H4S12 | 12000 | 13000 | 7500 | 20.5 | 10.8
10272492 | AIR-CON | ASRCI4H4S18 | ASREM4H4S18 | 18000 | 20000 | 11600 | 17.6 | 10.1
202195636 | FUJITSU | AOU30RGLX | AUU30RGLX | 30000 | 32000 | 20200 | 18.6 | 11.5
202195637 | FUJITSU | AOU36RGLX | AUU36RGLX | 36000 | 36000 | 23200 | 17.5 | 11.2
202195867 | FUJITSU | AOU42RGLX | AUU42RGLX | 42000 | 47000 | 27600 | 18.5 | 9.7
202196472 | BLUERIDGE | BM12DIY18C | BM12DIY18WM | 12000 | 12000 | 6800 | 17.5 | 8.8
202196473 | BLUERIDGE | BM36YDIY16C | BM36YDIY16WM | 34400 | 36000 | 21200 | 16 | 8.9
202196474 | BLUERIDGE | BM18DIY16C | BM18DIY16WM | 18000 | 18000 | 11700 | 16 | 9.5
202196475 | BLUERIDGE | BM24DIY16C | BM24DIY16WM | 24000 | 25000 | 15900 | 16 | 9
202196596 | GOODMAN | MSH183E17MCAA | MSH183E17AXAA | 18000 | 18000 | 12200 | 17.7 | 9.8
202196597 | GOODMAN | MSH243E17MCAA | MSH243E17AXAA | 24000 | 25000 | 14800 | 16 | 9
202196598 | GOODMAN | MSH123E17MCAA | MSH123E17AXAA | 12000 | 11800 | 6800 | 17.5 | 9
202196599 | GOODMAN | MSH093E21MCAA | MST093E21ADAA | 9000 | 10000 | 6800 | 20.5 | 11.5
202196600 | GOODMAN | MSH123E21MCAA | MST123E21ADAA | 12000 | 12000 | 7200 | 21.5 | 11.5
202196601 | GOODMAN | MSH183E21MCAA | MST183E21ADAA | 18000 | 18000 | 12000 | 19 | 10.5
202196602 | GOODMAN | MSH243E21MCAA | MST243E21ADAA | 24000 | 24400 | 16000 | 21.5 | 11
10300062 | GOODMAN | MST183E21MCAA |  | 18000 | 18500 | 11500 | 18.5 | 10
10300061 | GOODMAN | MST273E21MCAA |  | 28000 | 28000 | 17600 | 21 | 10
10300063 | GOODMAN | MST363E21MCAA |  | 36000 | 37000 | 23000 | 21 | 10
202196606 | GOODMAN | MST483E21MCAA |  | 49000 | 50000 | 34000 | 20.5 | 11.5
10327043 | CLASSIC | MMCUC36AS4 |  | 36000 | 36000 | 25400 | 22.5 | 10.3
10327046 | TGM | MMCUT48AS5 |  | 48000 | 48000 | 30800 | 21.5 | 10.4
10327047 | CLASSIC | MMCUC48AS5 |  | 48000 | 48000 | 30800 | 21.5 | 10.4
10327294 | KINGHOME | KW24HQ1B8DO | KW24HQ1B8DI | 22000 | 23000 | 13500 | 16 | 9
10327295 | KINGHOME | KW18HQ3B8DO | KW18HQ3B8DI | 18000 | 19800 | 11300 | 18 | 9
10333026 | KINGHOME | KW24HQ3B8DO | KW24HQ3B8DI | 22000 | 24000 | 16000 | 18 | 10
10333027 | KINGHOME | KW12HQ3B8DO | KW12HQ3B8DI | 12000 | 13000 | 7500 | 18 | 9
10333036 | KINGHOME | KW09HQ2B8DO | KW09HQ2B8DI | 9000 | 11000 | 7300 | 23 | 10.5
10333037 | KINGHOME | KW12HQ2B8DO | KW12HQ2B8DI | 12000 | 13000 | 7700 | 22 | 11
10333040 | KINGHOME | KW18HQ2B8DO | KW18HQ2B8DI | 18000 | 19800 | 12400 | 20 | 10.5
10333041 | GREE | GUHD18ND3F1O | GFH18D3F3I | 17100 | 19100 | 12500 | 16 | 9
10333042 | KINGHOME | KU21-ODU18-3 | KU21-CDU18-3 | 17100 | 18800 | 10900 | 16 | 9.5
10333511 | KLIMAIRE | KSIE024-H220-O | KTIR24-H2 | 24000 | 24000 | 16200 | 20 | 11.5
10333512 | GARRISON | 3554189 | 3554197 | 24000 | 24400 | 15800 | 20 | 10.5
10333513 | GARRISON | 3554189 | 3554188 | 24000 | 25000 | 15300 | 20.5 | 10
10333754 | WINDAIR | EWH09CR3A/O | EWH09CR3A/I | 9000 | 9000 | 5500 | 30.5 | 10.5
10333755 | WINDAIR | EWH12CR3A/O | EWH12CR3A/I | 12000 | 13000 | 8500 | 23 | 10.5
10333756 | WINDAIR | EWH18CR3A/O | EWH18CR3A/I | 18000 | 19000 | 12700 | 21 | 10.5
202146854 | SUNCHILLERS | S24ODU-ACDC | S24IDU-ACDC | 24000 | 25000 | 15300 | 20.7 | 11.5
205470410 | SUNCHILLERS | M18ODU-ACDC |  | 18000 | 19000 | 12000 | 22.5 | 10.3
205470411 | SUNCHILLERS | M27ODU-ACDC |  | 28000 | 28000 | 17200 | 23 | 10.3
202147804 | MDV | MOB30-09HFN1-BX0W | MSABB-09HRFN1-BX0W | 9000 | 10000 | 5800 | 25 | 10.5
202147805 | MIDEA | MOB30-09HFN1-BX0W | MSABB-09HRFN1-BX0W | 9000 | 10000 | 5800 | 25 | 10.5
202160451 | MDV | MOB30-09HFN1-BV0W | MS11M-09HRFN1-BV0W | 9500 | 11000 | 6000 | 25.5 | 11.5
202160452 | MIDEA | MOB30-09HFN1-BV0W | MS11M-09HRFN1-BV0W | 9500 | 11000 | 6000 | 25.5 | 11.5
202177383 | LG | LUU189HV | LDN187HV4 | 18000 | 20000 | 12700 | 18 | 10
202177384 | LG | LUU189HV | LCN188HV4 | 18000 | 18500 | 12700 | 20.5 | 10
202181199 | TRANE | 4TVH0036C1000CA |  | 36000 | 40000 | 25000 | 17.2 | 8.9
202181199 | TRANE | 4TVH0036C1000CA |  | 36000 | 40000 | 25000 | 17.3 | 9.2
202181201 | TRANE | 4TVH0048C1000CA |  | 47500 | 52500 | 34000 | 17 | 8.9
202181201 | TRANE | 4TVH0048C1000CA |  | 47500 | 52500 | 34000 | 17.2 | 9.7
202181203 | TRANE | 4TVH0060C1000CA |  | 60000 | 66000 | 42000 | 17.2 | 9.9
202181203 | TRANE | 4TVH0060C1000CA |  | 60000 | 66000 | 42000 | 17 | 9.8
202181309 | LENNOX | LI012HO-190V431 | LI012HI-190V431 | 12000 | 12000 | 7500 | 17.2 | 9
201846974 | PAYNE | 38MAQB18R--3 | 40MBCQ18---3 | 16000 | 18000 | 12000 | 20 | 10.5
201846975 | PAYNE | 38MAQB09R--3 | 40MBDQ09---3 | 9000 | 10000 | 7200 | 23 | 12
201846976 | PAYNE | 38MAQB12R--3 | 40MBDQ12---3 | 12000 | 12000 | 8500 | 20.5 | 11
201846977 | PAYNE | 38MAQB18R--3 | 40MBDQ18---3 | 16500 | 19000 | 13400 | 20 | 11
206223097 | American Standard / Mitsubishi Electric | ASUZH0361KA00NA | APEADA0181AA70AAPEADA0181AA70A | 36000 | 38000 | 24800 | 18.1 | 10.6
206223098 | American Standard / Mitsubishi Electric | ASUZH0361KA00NA | APKA0A0181LA00AAPKA0A0181LA00A | 33600 | 38000 | 26000 | 17.5 | 10.5
206223099 | American Standard / Mitsubishi Electric | ASUZH0361KA00NA | APKA0A0181HA70AAPKA0A0181HA70A | 33600 | 38000 | 26000 | 17.5 | 10.5
206223100 | Mitsubishi Electric | PUZ-HA24NHA1 | PKA-A12HA7PKA-A12HA7 | 24000 | 26000 | 18100 | 18.9 | 10.6
206223101 | Mitsubishi Electric | PUZ-HA36NKA | PKA-A18HA7PKA-A18HA7 | 33600 | 38000 | 26000 | 17.5 | 10.5
206263449 | FUJITSU | AOUH09LMAH1 | ASUH09LMAS | 9000 | 12000 | 7400 | 26.5 | 13
206188326 | MIDEA | DLCLRBH36AAK | DLFLDAH36XAK | 36000 | 40000 | 27000 | 16.7 | 11.5
206188327 | MIDEA | DLCLRBH48AAK | DLFLFAH48XAK | 48000 | 50000 | 29000 | 18 | 11
206188328 | MIDEA | DLCLRBH48AAK | DLFLCAH48XAK | 48000 | 50000 | 29000 | 17 | 11
206188329 | MIDEA | DLCLRBH48AAK | DLFLDAH48XAK | 48000 | 50000 | 29000 | 17.4 | 10.3
206188330 | MIDEA | DLCSRBH24AAK | DLFSAAH24XAK | 22000 | 27000 | 16500 | 20 | 11.6
206188331 | TEMPSTAR | DLCLRBH36AAK | DLFLFAH36XAK | 36000 | 38000 | 22000 | 17 | 10
206188332 | TEMPSTAR | DLCLRBH36AAK | DLFLCAH36XAK | 36000 | 38000 | 22000 | 17.6 | 10.6
206188333 | TEMPSTAR | DLCLRBH36AAK | DLFLDAH36XAK | 36000 | 40000 | 27000 | 16.7 | 11.5
206188334 | TEMPSTAR | DLCLRBH48AAK | DLFLFAH48XAK | 48000 | 50000 | 29000 | 18 | 11
206188335 | TEMPSTAR | DLCLRBH48AAK | DLFLCAH48XAK | 48000 | 50000 | 29000 | 17 | 11
206188336 | TEMPSTAR | DLCLRBH48AAK | DLFLDAH48XAK | 48000 | 50000 | 29000 | 17.4 | 10.3
206188337 | TEMPSTAR | DLCSRBH24AAK | DLFSAAH24XAK | 22000 | 27000 | 16500 | 20 | 11.6
206188338 | AIRQUEST | DLCLRBH36AAK | DLFLFAH36XAK | 36000 | 38000 | 22000 | 17 | 10
206188339 | AIRQUEST | DLCLRBH36AAK | DLFLCAH36XAK | 36000 | 38000 | 22000 | 17.6 | 10.6
206188340 | AIRQUEST | DLCLRBH36AAK | DLFLDAH36XAK | 36000 | 40000 | 27000 | 16.7 | 11.5
206188341 | AIRQUEST | DLCLRBH48AAK | DLFLFAH48XAK | 48000 | 50000 | 29000 | 18 | 11
206188342 | AIRQUEST | DLCLRBH48AAK | DLFLCAH48XAK | 48000 | 50000 | 29000 | 17 | 11
206188343 | AIRQUEST | DLCLRBH48AAK | DLFLDAH48XAK | 48000 | 50000 | 29000 | 17.4 | 10.3
206221493 | RUUD | ROSH30AXJ | UIWH30AXJ | 30000 | 30000 | 20400 | 16.5 | 9
206221494 | RUUD | ROSH36AXJ | UIWH36AXJ | 33000 | 34000 | 21400 | 15.5 | 9
206221495 | RUUD | ROSH12AHWJ | UIWH12AHWJ | 12000 | 16000 | 9600 | 29.3 | 14
206221496 | RUUD | ROSH15AHWJ | UIWH15AHWJ | 14500 | 18000 | 11200 | 25.3 | 13.4
206221497 | RUUD | ROSH09AHWJ | UIWH09AHWJ | 9000 | 12000 | 7000 | 33 | 14.2
206221498 | RUUD | ROMH36AFXZJ |  | 35200 | 36400 | 21400 | 18 | 9.4
206221499 | RUUD | ROSH18AXFWJ | UIWH18AVFJ | 18000 | 21600 | 14600 | 20 | 10.5
206221500 | RUUD | ROSH24AXFWJ | UIWH24AVFJ | 22000 | 25200 | 18000 | 19.5 | 10.6
206221501 | RUUD | ROMH45AFXZJ |  | 45000 | 48000 | 28200 | 19.7 | 10.3
206221502 | RUUD | ROSH09AHHJ | UIWH09AHWJ | 9000 | 12000 | 7000 | 33 | 14
206221503 | RUUD | ROSH12AHHJ | UIWH12AHWJ | 12000 | 16000 | 9600 | 29.3 | 13.8
206221504 | RUUD | ROSH15AHHJ | UIWH15AHWJ | 14500 | 18000 | 11200 | 25.3 | 13.3
206221505 | RUUD | ROSH18AHXHJ | UIWH18AVFJ | 18000 | 21600 | 14600 | 20 | 10.4
206221506 | RUUD | ROSH24AHXHJ | UIWH24AVFJ | 22000 | 25200 | 18000 | 19.5 | 10.5
206221507 | RUUD | ROSH30AHXHJ | UIWH30AVFJ | 30000 | 32000 | 18900 | 18.7 | 11.8
206221508 | RUUD | ROSH09AFFHJ | RIFH09AVFJ | 9000 | 12000 | 7500 | 26 | 12.4
206221509 | RUUD | ROSH12AFFHJ | RIFH12AVFJ | 12000 | 16000 | 10600 | 22.7 | 11.3
206221510 | RUUD | ROSH15AFFHJ | RIFH15AVFJ | 14200 | 18000 | 11600 | 20.3 | 11
206221511 | RUUD | ROSH09AFFJ | RIFH09AVFJ | 9000 | 12000 | 7500 | 26 | 12.6
206221558 | TRANE | 4TXM2330A14NU** |  | 32000 | 36000 | 29000 | 23 | 10
206221559 | AMERICAN STANDARD | 4TXM2330A14NU** |  | 32000 | 36000 | 29000 | 23 | 10
206221558 | TRANE | 4TXM2330A14NU** |  | 32000 | 36000 | 29000 | 18.5 | 9.5
206221559 | AMERICAN STANDARD | 4TXM2330A14NU** |  | 32000 | 36000 | 29000 | 18.5 | 9.5
206221817 | Kreeg | CKR 12-25 | CKR 12-25 | 12000 | 12500 | 7000 | 19 | 9.5
206221818 | Kreeg | CKR 18-25 | CKR 18-25 | 18000 | 19000 | 11600 | 19 | 10
206221819 | TUTTO KOOL | TK2012W5CA-O | TK2012W5CA-I | 12000 | 12000 | 7000 | 20 | 10
206221820 | TUTTO KOOL | TK1912W5CD-O | TK1912W5CD-I | 12000 | 12500 | 7000 | 19 | 9.5
206221821 | TUTTO KOOL | TK1918W5CD-O | TK1918W5CD-I | 18000 | 19000 | 11600 | 19 | 10
206221822 | TUTTO KOOL | TK1824W5CD-O | TK1824W5CD-I | 24000 | 24400 | 16200 | 18 | 10
206222997 | American Standard / Mitsubishi Electric | ASUZH0241HA10NA | APLA0A0241EA70A | 24000 | 26000 | 17300 | 21.5 | 11.3
206222998 | American Standard / Mitsubishi Electric | ASUZH0301KA00NA | APLA0A0301EA70A | 30000 | 32000 | 20600 | 20.2 | 9.8
206222999 | American Standard / Mitsubishi Electric | ASUZH0361KA00NA | APLA0A0361EA70A | 36000 | 38000 | 24200 | 20 | 10.4
206223000 | American Standard / Mitsubishi Electric | ASUZH0421KA10NA | APLA0A0421EA70A | 42000 | 48000 | 40500 | 16.3 | 9.8
206223001 | American Standard / Mitsubishi Electric | NAXSKH24A112AA | NAXAMT24A112AA | 24000 | 23000 | 19200 | 16 | 9.2
206223002 | American Standard / Mitsubishi Electric | NAXSKH30A112AA | NAXAMT30A112AA | 27000 | 32000 | 21400 | 15 | 9
206223003 | American Standard / Mitsubishi Electric | NAXSKH36A112AA | NAXAMT36A112AA | 36000 | 37000 | 32800 | 16 | 9
206223004 | Mitsubishi Electric | PUZ-HA24NHA1 | PLA-A24EA7 | 24000 | 26000 | 17300 | 21.5 | 11.3
206223024 | American Standard / Mitsubishi Electric | ASUZH0241HA10NA | APKA0A0121LA00AAPKA0A0121LA00A | 24000 | 26000 | 18100 | 18.9 | 10.6
206223025 | American Standard / Mitsubishi Electric | ASUZH0241HA10NA | APKA0A0121HA70AAPKA0A0121HA70A | 24000 | 26000 | 18100 | 18.9 | 10.6
206223026 | American Standard / Mitsubishi Electric | ASUZH0241HA10NA | APVA0A0121AA70AAPVA0A0121AA70A | 24000 | 26000 | 17500 | 17.1 | 10.4
206223027 | American Standard / Mitsubishi Electric | ASUZH0301KA00NA | APVA0A0301AA70A | 30000 | 32000 | 21000 | 18 | 9.8
206223028 | American Standard / Mitsubishi Electric | ASUZH0301KA00NA | APEADA0301AA70A | 30000 | 32000 | 21000 | 18.1 | 9.6
206223029 | American Standard / Mitsubishi Electric | ASUZH0301KA00NA | APCA0A0301KA70A | 30000 | 32000 | 22200 | 17.9 | 9.4
206223030 | American Standard / Mitsubishi Electric | ASUZH0361KA00NA | APVA0A0361AA70A | 33000 | 38000 | 24600 | 18.2 | 11.2
206223031 | American Standard / Mitsubishi Electric | ASUZH0361KA00NA | APEADA0361AA70A | 36000 | 38000 | 25400 | 17.1 | 10.4
206223032 | American Standard / Mitsubishi Electric | ASUZH0361KA00NA | APCA0A0361KA70A | 34000 | 38000 | 25400 | 18 | 10.3
206223033 | American Standard / Mitsubishi Electric | ASUZH0361KA00NA | APKA0A0361KA70A | 36000 | 38000 | 25400 | 18.5 | 10
206223034 | American Standard / Mitsubishi Electric | ASUZH0421KA10NA | APEADA0421AA70A | 42000 | 48000 | 39000 | 15 | 9.8
206223035 | American Standard / Mitsubishi Electric | ASUZH0421KA10NA | APVA0A0421AA70A | 42000 | 48000 | 38500 | 15.4 | 10
206223036 | American Standard / Mitsubishi Electric | ASUZH0421KA10NA | APCA0A0421KA70A | 42000 | 48000 | 38500 | 15.5 | 10
206223037 | American Standard / Mitsubishi Electric | NAXSKH24A112AA | APEADA0241AA70A | 24000 | 25000 | 18000 | 15 | 9
206223038 | American Standard / Mitsubishi Electric | NAXSKH30A112AA | APEADA0301AA70A | 30000 | 32000 | 21000 | 15 | 9
206223039 | American Standard / Mitsubishi Electric | NAXSKH36A112AA | APEADA0361AA70A | 33000 | 37000 | 25400 | 15 | 9
206223040 | Mitsubishi Electric | PUZ-HA24NHA1 | PLA-A12EA7PLA-A12EA7 | 24000 | 26000 | 18100 | 21.5 | 11.3
204722803 | PAYNE | 38MGRQ36D--3 |  | 36000 | 37000 | 24600 | 19 | 11
204722804 | PAYNE | 38MGRQ48E--3 |  | 49000 | 50000 | 34000 | 20.5 | 11.5
204722805 | MIDEA | 38MGRQ18B--3 |  | 18000 | 18500 | 11500 | 18.5 | 10
204722808 | MIDEA | 38MGRQ36D--3 |  | 36000 | 37000 | 24600 | 19 | 11
204722809 | MIDEA | 38MGRQ48E--3 |  | 49000 | 50000 | 34000 | 20.5 | 11.5
201847088 | TOSOT | TU42H3O | TU42HFI | 39500 | 44000 | 24800 | 16 | 9
201847089 | TOSOT | TU42H3O | TU42HKI | 39500 | 44000 | 24400 | 16 | 9
201847090 | TOSOT | TU42H3O | TU42HTI | 39500 | 44000 | 24800 | 16 | 9
201847091 | PERFECTAIRE | 2PAMSH27-MZO3 | 2PAMSH09-MZW-22.8.2PAMSH09-MZW-22.82PAMSH09-MZW-22.8 | 25400 | 28000 | 16800 | 22.5 | 9.8
206315633 | ACIQ | ACIQ-18Z-HP230 | ACIQ-18W-HP230 | 18000 | 18000 | 11000 | 19 | 10
206315634 | ACIQ | ACIQ-24Z-HP230 | ACIQ-24W-HP230 | 24000 | 24000 | 14400 | 17 | 9.5
206315635 | ACIQ | ACIQ-30Z-HP230 | ACIQ-30W-HP230 | 30000 | 30000 | 19000 | 18 | 9.6
206315636 | ACIQ | ACIQ-36Z-HP230 | ACIQ-36W-HP230 | 36000 | 36000 | 21400 | 16 | 10
206315637 | ACIQ | ACIQ-24-HP | ACIQ-24-AH | 22000 | 27000 | 16500 | 20 | 11.6
206315638 | ACIQ | ACIQ-36-HP | ACIQ-36-AH | 36000 | 39000 | 25000 | 16.5 | 10.4
206315639 | ACIQ | ACIQ-48-HP | ACIQ-48-AH | 48000 | 55000 | 36000 | 16 | 9.5
206315640 | 1HVAC | ACIQ-09Z-HP115 | ACIQ-09W-HP115 | 9000 | 10000 | 6000 | 19 | 10
206315641 | 1HVAC | ACIQ-12Z-HP230 | ACIQ-12W-HP230 | 12000 | 12000 | 6800 | 19 | 9.5
206221393 | KERR | A-KMH24SU-1A | B-KMH24SU-1A | 24000 | 26000 | 19400 | 21 | 12
206221394 | COMFORT-AIRE | A-VMH24SU-1A | B-VMH24SU-1A | 24000 | 26000 | 19400 | 21 | 12
206221396 | GREE | GWHD(18)ND3IO |  | 18000 | 19000 | 9500 | 23 | 10
206221397 | GREE | GWHD(24)ND3IO |  | 24000 | 25600 | 13200 | 23 | 10
206221398 | GREE | GWHD(30)ND3IO |  | 29000 | 30000 | 18000 | 21 | 10
206221399 | GREE | GWHD(36)ND3IO |  | 34000 | 36000 | 22000 | 18 | 10
206221401 | GREE | GWH12AFC-A3DNA1A/O | GWH12ACC-A3DN***/I | 12000 | 13000 | 7200 | 20.5 | 9
206221402 | GREE | GWH12AFC-A3DNA1A/O | GWH12AFC-A3DN***/I | 12000 | 13000 | 7200 | 20.5 | 9
206221485 | RUUD | ROMH24AFXZJ |  | 22000 | 24000 | 14100 | 18 | 9.5
206221486 | RUUD | ROMH18AFXZJ |  | 18000 | 22000 | 13900 | 18 | 9.3
206221487 | RUUD | ROSH09AVSA | UIWH09AVSA | 9000 | 10000 | 6600 | 16 | 9
206221488 | RUUD | ROSH12AVSA | UIWH12AVSA | 12000 | 14000 | 8400 | 16 | 9
206221489 | RUUD | ROSH09AFWJ | UIWH09AVFJ | 9000 | 12000 | 7600 | 23 | 11
206221490 | RUUD | ROSH12AFWJ | UIWH12AVFJ | 12000 | 16000 | 9400 | 22 | 11
206221491 | RUUD | ROSH18ASJ | UIWH18ASJ | 18000 | 18000 | 11500 | 19 | 10.6
206221492 | RUUD | ROSH24ASJ | UIWH24ASJ | 24000 | 24000 | 15300 | 18 | 10.6
204834218 | Trane / Mitsubishi Electric | TUMYP0481AK43** |  | 48000 | 54000 | 35000 | 16.5 | 11
204834219 | Trane / Mitsubishi Electric | TUMYH0481AK41** |  | 48000 | 54000 | 42000 | 16.5 | 11
202021937 | WINDAIR | DWH18UR3SXATE/O | DWH18UR3SXATE/I | 18000 | 20000 | 11600 | 17.6 | 10.1
202021938 | WINDAIR | DWH24UR3SBBTE/O | DWH24UR3SBBTE/I | 24000 | 24400 | 13000 | 17.6 | 9.8
202021939 | WINDAIR | DWH18UR3SBBTE/O | DWH18UR3SBBTE/I | 18000 | 19000 | 11600 | 23.3 | 11.6
202021940 | WINDAIR | DWH24UR3SDBTE/O | DWH24UR3SDBTE/I | 24000 | 24200 | 15400 | 20.5 | 10.5
204834291 | American Standard / Mitsubishi Electric | NAXMMX60A182B* |  | 60000 | 66000 | 41500 | 19.5 | 10.7
204834292 | Mitsubishi Electric | MXZ-4C36NAHZ2 |  | 36000 | 45000 | 30000 | 20 | 11.3
204834292 | Mitsubishi Electric | MXZ-4C36NAHZ2 |  | 36000 | 45000 | 34000 | 17.5 | 11
204834294 | Mitsubishi Electric | MXZ-5C42NAHZ2 |  | 42000 | 48000 | 32000 | 20 | 11
204834295 | Mitsubishi Electric | MXZ-8C60NA2 |  | 60000 | 66000 | 41500 | 19.5 | 10.7
204835478 | HISENSE | AUW-09U3SS | ACT-09UR3SCA | 9000 | 10000 | 6000 | 22 | 10
204835479 | HISENSE | AUW-09U3SS | ADT-09UX3SBL | 9000 | 11000 | 6000 | 20 | 10
204835482 | YORK | YUJE24BYTMCMO-X | YFJE24BXTMCM-RX | 24000 | 24000 | 15000 | 20 | 11
204835484 | YORK | YUJE36BYTMCMO-X | YKJE36BXTMCM-RX | 34000 | 36000 | 23000 | 15 | 10
204835485 | YORK | YUJE12BYTMCMO-X | YKJE12BXTMCM-RX | 12000 | 12000 | 7500 | 21.5 | 10.5
204835486 | YORK | YUJE18BYTMCMO-X | YKJE18BXTMCM-RX | 18000 | 18000 | 12000 | 20 | 10.3
204835487 | YORK | YUJE55BYTMCMO-X | YFJE55BXTMCM-RX | 51000 | 55000 | 32000 | 13.9 | 8.9
204835488 | YORK | YUJE48BYTMCMO-X | YFJE48BXTMCM-RX | 44000 | 50000 | 31000 | 14 | 9
201862951 | LENNOX | VPA060H4*2P |  | 60000 | 66000 | 42000 | 17 | 9.8
201861214 | MIDEA | MDV-H60DVN1-(C)* |  | 60000 | 66000 | 42000 | 17.1 | 9.85
201862954 | MIDEA | MDV-H60DVN1-(D)* |  | 60000 | 66000 | 42000 | 18.6 | 10.2
201862954 | MIDEA | MDV-H60DVN1-(D)* |  | 60000 | 66000 | 42000 | 18.2 | 10.1
201862954 | MIDEA | MDV-H60DVN1-(D)* |  | 60000 | 66000 | 42000 | 18.4 | 10.15
201862957 | CENTURY | A-VMH18DU-1 |  | 19000 | 20000 | 12600 | 21.5 | 9.8
201862958 | CENTURY | A-VMH28TU-1 |  | 28000 | 31400 | 18000 | 22 | 10.4
201862959 | CENTURY | A-VMH36QU-1 |  | 36000 | 36000 | 23200 | 21.5 | 10.5
201862957 | CENTURY | A-VMH18DU-1 |  | 18000 | 19000 | 12600 | 18 | 9.8
201862958 | CENTURY | A-VMH28TU-1 |  | 28000 | 28400 | 16600 | 21 | 10
201862959 | CENTURY | A-VMH36QU-1 |  | 36000 | 37000 | 24600 | 19 | 11
204874427 | American Standard / Mitsubishi Electric | ASUZH0241HA00NA | APCA0A0241KA70A | 24000 | 26000 | 17700 | 18.5 | 10.8
205782852 | HAIER | 4U36EH2VH** |  | 34000 | 36000 | 22000 | 20 | 10.5
205782853 | GE Appliances | ASH436NCDW** |  | 34000 | 36000 | 22000 | 20 | 10.5
204893024 | GREE | GWH09QB-D3DNB2J/O | GWH09QB-D3DN***/I | 9100 | 9500 | 5600 | 17 | 9
204893025 | GREE | GWH12QC-D3DNB2M/O | GWH12QC-D3DN***/I | 12000 | 13000 | 7400 | 17 | 9
204893027 | GREE | GWH18QD-D3DNB2L/O | GWH18QD-D3DN***/I | 17400 | 18000 | 10300 | 16 | 9
204893199 | GREE | GWH24QE-D3DNB2R/O | GWH24QE-D3DN***/I | 22000 | 24000 | 15000 | 19 | 10
206223069 | Trane / Mitsubishi Electric | TRUZH0241HA10NA | TPCA0A0241KA70A | 23000 | 26000 | 17700 | 18.5 | 10.3
206223070 | Trane / Mitsubishi Electric | TRUZH0241HA10NA | TPEADA0241AA70A | 24000 | 25000 | 18000 | 16.6 | 10.4
206223071 | Trane / Mitsubishi Electric | TRUZH0241HA10NA | TPVA0A0241AA70A | 24000 | 26000 | 17500 | 19 | 10.4
206223072 | Trane / Mitsubishi Electric | TRUZH0241HA10NA | TPEADA0121AA70ATPEADA0121AA70A | 24000 | 25000 | 17800 | 18 | 10.4
206223073 | Trane / Mitsubishi Electric | TRUZH0241HA10NA | TPKA0A0121LA00ATPKA0A0121LA00A | 24000 | 26000 | 18100 | 18.9 | 10.6
206223074 | Trane / Mitsubishi Electric | TRUZH0241HA10NA | TPKA0A0121HA70ATPKA0A0121HA70A | 24000 | 26000 | 18100 | 18.9 | 10.6
206223075 | Trane / Mitsubishi Electric | TRUZH0241HA10NA | TPVA0A0121AA70ATPVA0A0121AA70A | 24000 | 26000 | 17500 | 17.1 | 10.4
206223076 | Trane / Mitsubishi Electric | TRUZH0301KA00NA | TPVA0A0301AA70A | 30000 | 32000 | 21000 | 18 | 9.8
206223077 | Trane / Mitsubishi Electric | TRUZH0301KA00NA | TPKA0A0301KA70A | 30000 | 32000 | 21200 | 18.5 | 9.6
206223078 | Trane / Mitsubishi Electric | TRUZH0301KA00NA | TPEADA0301AA70A | 30000 | 32000 | 21000 | 18.1 | 9.6
206223079 | Trane / Mitsubishi Electric | TRUZH0301KA00NA | TPCA0A0301KA70A | 30000 | 32000 | 22200 | 17.9 | 9.4
206223080 | Trane / Mitsubishi Electric | TRUZH0361KA00NA | TPVA0A0361AA70A | 33000 | 38000 | 24600 | 18.2 | 11.2
206223081 | Trane / Mitsubishi Electric | TRUZH0361KA00NA | TPLA0A0181EA70ATPLA0A0181EA70A | 36000 | 38000 | 25400 | 20 | 11.2
206223082 | Trane / Mitsubishi Electric | TRUZH0361KA00NA | TPVA0A0181AA70ATPVA0A0181AA70A | 33000 | 38000 | 24200 | 17.9 | 10.8
206223083 | Trane / Mitsubishi Electric | TRUZH0361KA00NA | TPEADA0361AA70A | 36000 | 38000 | 25400 | 17.1 | 10.4
206223084 | Trane / Mitsubishi Electric | TRUZH0361KA00NA | TPCA0A0361KA70A | 34000 | 38000 | 25400 | 18 | 10.3
206223085 | Trane / Mitsubishi Electric | TRUZH0361KA00NA | TPEADA0181AA70ATPEADA0181AA70A | 36000 | 38000 | 24800 | 18.1 | 10.6
202053798 | INNOVAIR | VOM0733H7RE603 |  | 24000 | 26000 | 16600 | 21 | 11
202053799 | INNOVAIR | VOM0833H7RE604 |  | 28400 | 30000 | 18000 | 21 | 11.5
202053800 | INNOVAIR | VOM0836H7RE605 |  | 34000 | 42500 | 20000 | 21 | 11.5
202053801 | INNOVAIR | VOM0847H7RE605 |  | 39000 | 45000 | 29000 | 21 | 10.2
205564525 | DELLA | 048-MS-12K1V-17S-OUT | 048-MS-12K1V-17S-IN | 12000 | 12500 | 7500 | 17 | 9
202053808 | DELLA | 048-MS-12K2V-17S-OUT | 048-MS-12K2V-17S-IN | 12000 | 12300 | 7000 | 17 | 9
205013170 | TRANE | 4TXU2024A10N0AA | 4UXD2024A10N0AB | 23800 | 27200 | 16700 | 16 | 10
205013171 | TRANE | 4TXU2018A10N0AA | 4UXD2018A10N0AB | 17100 | 18800 | 10900 | 16 | 9.5
205013172 | AMERICAN STANDARD | 4TXU2048A10N0AA | 4UXD2048A10N0AB | 48000 | 54500 | 30600 | 16 | 9
205013173 | AMERICAN STANDARD | 4TXU2042A10N0AA | 4UXD2042A10N0AB | 39500 | 44000 | 24800 | 16 | 9
205013174 | AMERICAN STANDARD | 4TXU2036A10N0AA | 4UXD2036A10N0AB | 34000 | 41000 | 24600 | 16 | 9
205013175 | AMERICAN STANDARD | 4TXU2030A10N0AA | 4UXD2030A10N0AB | 28200 | 31200 | 16700 | 16 | 9
205013176 | AMERICAN STANDARD | 4TXU2024A10N0AA | 4UXD2024A10N0AB | 23800 | 27200 | 16700 | 16 | 10
205013177 | AMERICAN STANDARD | 4TXU2018A10N0AA | 4UXD2018A10N0AB | 17100 | 18800 | 10900 | 16 | 9.5
205013178 | MCQUAY | MQIU-164048-HCU216P | MQS-164048-CFC216P | 48000 | 54500 | 28600 | 16 | 9
205013179 | MCQUAY | MQIU-164048-HCU216P | MQS-164048-CCK216P | 48000 | 54500 | 27600 | 16 | 9
205013180 | MCQUAY | MQIU-164048-HCU216P | MQFC-164048-CHF216P | 48000 | 54500 | 30600 | 16 | 9
205013181 | MCQUAY | MQIU-164036-HCU216P | MQS-164036-CFC216P | 34000 | 41000 | 23400 | 16 | 9
206223041 | Mitsubishi Electric | PUZ-HA24NHA1 | PKA-A24KA7 | 24000 | 26000 | 17200 | 19.5 | 10.6
206223042 | Mitsubishi Electric | PUZ-HA24NHA1 | PCA-A24KA7 | 23000 | 26000 | 17700 | 18.5 | 10.3
206223043 | Mitsubishi Electric | PUZ-HA24NHA1 | PEAD-A24AA7 | 24000 | 25000 | 18000 | 16.6 | 10.4
206223044 | Mitsubishi Electric | PUZ-HA24NHA1 | PVA-A24AA7 | 24000 | 26000 | 17500 | 19 | 10.4
206223045 | Mitsubishi Electric | PUZ-HA24NHA1 | PEAD-A12AA7PEAD-A12AA7 | 24000 | 25000 | 17800 | 18 | 10.4
206223046 | Mitsubishi Electric | PUZ-HA24NHA1 | PKA-A12LAPKA-A12LA | 24000 | 26000 | 18100 | 18.9 | 10.6
206223047 | Mitsubishi Electric | PUZ-HA24NHA1 | PVA-A12AA7PVA-A12AA7 | 24000 | 26000 | 17500 | 17.1 | 10.4
206223048 | Mitsubishi Electric | PUZ-HA30NKA | PVA-A30AA7 | 30000 | 32000 | 21000 | 18 | 9.8
206223049 | Mitsubishi Electric | PUZ-HA30NKA | PKA-A30KA7 | 30000 | 32000 | 21200 | 18.5 | 9.6
206223050 | Mitsubishi Electric | PUZ-HA30NKA | PEAD-A30AA7 | 30000 | 32000 | 21000 | 18.1 | 9.6
206223051 | Mitsubishi Electric | PUZ-HA30NKA | PCA-A30KA7 | 30000 | 32000 | 22200 | 17.9 | 9.4
206223052 | Mitsubishi Electric | PUZ-HA36NKA | PVA-A36AA7 | 33000 | 38000 | 24600 | 18.2 | 11.2
206223053 | Mitsubishi Electric | PUZ-HA36NKA | PVA-A18AA7PVA-A18AA7 | 33000 | 38000 | 24200 | 17.9 | 10.8
206223054 | Mitsubishi Electric | PUZ-HA36NKA | PEAD-A36AA7 | 36000 | 38000 | 25400 | 17.1 | 10.4
206223055 | Mitsubishi Electric | PUZ-HA36NKA | PCA-A36KA7 | 34000 | 38000 | 25400 | 18 | 10.3
206223056 | Mitsubishi Electric | PUZ-HA36NKA | PKA-A36KA7 | 36000 | 38000 | 25400 | 18.5 | 10
205047887 | COMFORT-AIRE | A-DVH09SG-1 | B-DVH09SG-1 | 9000 | 9000 | 6000 | 18 | 9.5
206221512 | RUUD | ROSH12AFFJ | RIFH12AVFJ | 12000 | 16000 | 10600 | 22.7 | 11.6
206221513 | RUUD | ROSH15AFFJ | RIFH15AVFJ | 14200 | 18000 | 11600 | 20.3 | 11.2
206221514 | RUUD | ROSH09AFCJ | RIDH09AVFJ | 9000 | 12000 | 7300 | 21.5 | 12.2
206221515 | RUUD | ROSH12AFCJ | RIDH12AVFJ | 12000 | 16000 | 9500 | 20 | 11.5
206221516 | RUUD | ROSH18AFCJ | RIDH18AVFJ | 18000 | 21600 | 13600 | 19.7 | 11.3
206221517 | RUUD | ROSH09AFCJ | RICH09AVFJ | 9000 | 12000 | 7100 | 24 | 13
206221518 | RUUD | ROSH12AFCJ | RICH12AVFJ | 12000 | 16000 | 10200 | 21.9 | 12.2
206221519 | RUUD | ROSH18AFCJ | RICH18AVFJ | 18000 | 21600 | 13600 | 20.1 | 11.5
206221520 | RUUD | ROMH18FXZHJ |  | 18000 | 22000 | 14200 | 21.5 | 10.3
206221520 | RUUD | ROMH18FXZHJ |  | 18000 | 22000 | 14200 | 19 | 9
206221520 | RUUD | ROMH18FXZHJ |  | 18000 | 22000 | 14200 | 20.25 | 9.65
206221523 | RUUD | ROMH24FXZHJ |  | 22000 | 25000 | 15400 | 20 | 10.3
206221523 | RUUD | ROMH24FXZHJ |  | 22000 | 25000 | 15400 | 18 | 9
206221523 | RUUD | ROMH24FXZHJ |  | 22000 | 25000 | 15400 | 19 | 9.65
206221526 | RUUD | ROMH36FXZHJ |  | 35200 | 36400 | 21400 | 20 | 10.3
206221526 | RUUD | ROMH36FXZHJ |  | 35200 | 36400 | 21400 | 18 | 9.3
206221526 | RUUD | ROMH36FXZHJ |  | 35200 | 36400 | 21400 | 19 | 9.8
206221486 | RUUD | ROMH18AFXZJ |  | 18000 | 22000 | 13900 | 16 | 9
206221486 | RUUD | ROMH18AFXZJ |  | 18000 | 22000 | 13900 | 17 | 9.15
204834220 | Trane / Mitsubishi Electric | TUMYP0601AK43** |  | 60000 | 66000 | 40500 | 17.8 | 10.7
204834252 | Trane / Mitsubishi Electric | NTXMMX48A182B* |  | 48000 | 54000 | 33000 | 20 | 11.5
204834252 | Trane / Mitsubishi Electric | NTXMMX48A182B* |  | 48000 | 54000 | 33000 | 16 | 10.1
204834254 | Trane / Mitsubishi Electric | NTXMPH42A152B* |  | 42000 | 48000 | 36000 | 17 | 10.6
204834255 | Trane / Mitsubishi Electric | NTXMPH48A182B* |  | 48000 | 54000 | 38000 | 20 | 11.5
204834255 | Trane / Mitsubishi Electric | NTXMPH48A182B* |  | 48000 | 54000 | 38000 | 16 | 10.1
204834257 | Trane / Mitsubishi Electric | NTXMMX60A182B* |  | 60000 | 66000 | 40500 | 17 | 10.7
204834258 | American Standard / Mitsubishi Electric | NAXMMX48A182B* |  | 48000 | 54000 | 33000 | 20 | 11.5
204834258 | American Standard / Mitsubishi Electric | NAXMMX48A182B* |  | 48000 | 54000 | 33000 | 16 | 10.1
204834260 | American Standard / Mitsubishi Electric | NAXMPH42A152B* |  | 42000 | 48000 | 36000 | 17 | 10.6
204834261 | American Standard / Mitsubishi Electric | NAXMPH48A182B* |  | 48000 | 54000 | 38000 | 20 | 11.5
204834261 | American Standard / Mitsubishi Electric | NAXMPH48A182B* |  | 48000 | 54000 | 38000 | 16 | 10.1
204834291 | American Standard / Mitsubishi Electric | NAXMMX60A182B* |  | 60000 | 66000 | 40500 | 17 | 10.7
204834264 | Mitsubishi Electric | MXZ-8C48NA2 |  | 48000 | 54000 | 33000 | 20 | 11.5
204834264 | Mitsubishi Electric | MXZ-8C48NA2 |  | 48000 | 54000 | 33000 | 16 | 10.1
204834294 | Mitsubishi Electric | MXZ-5C42NAHZ2 |  | 42000 | 48000 | 36000 | 17 | 10.6
204834267 | Mitsubishi Electric | MXZ-8C48NAHZ2 |  | 48000 | 54000 | 38000 | 20 | 11.5
204834267 | Mitsubishi Electric | MXZ-8C48NAHZ2 |  | 48000 | 54000 | 38000 | 16 | 10.1
204835489 | YORK | YUJE48BYTMCMO-X | YKJE48BXTMCM-RX | 44000 | 46000 | 29000 | 14 | 8.5
204835491 | YORK | YUJE18BYTMCMO-X | YFJE18BXTMCM-RX | 18000 | 18000 | 12000 | 20 | 10.5
204835492 | YORK | YUJE36BYTMCMO-X | YFJE36BXTMCM-RX | 34000 | 35000 | 22000 | 15 | 9.5
204835494 | YORK | YUJE55BYTMCMO-X | YKJE55BXTMCM-RX | 45000 | 48000 | 30000 | 14 | 8.2
204835495 | YORK | YUJE24BYTMCMO-X | YKJE24BXTMCM-RX | 24000 | 24400 | 15800 | 20 | 10.5
204835496 | YORK | YUJE12BYTMCMO-X | YEJE12BXTMCM-WX | 12000 | 12000 | 7200 | 21.5 | 11.5
204835498 | YORK | YUJE24BYTMCMO-X | YEJE24BXTMCM-WX | 24000 | 24400 | 16000 | 21.5 | 11
8993377 | EMI | MZ2H18DAA |  | 18000 | 19000 | 12000 | 22.5 | 10.3
8993378 | EMI | MZ3H27DAA |  | 28000 | 28000 | 17200 | 23 | 10.3
8993379 | EMI | MZ4H36DAA |  | 33000 | 36000 | 24600 | 23 | 10.2
8993380 | EMI | MZ5H45DAA |  | 48000 | 48000 | 29600 | 22.4 | 10.2
204874286 | American Standard / Mitsubishi Electric | ASUZH0301HA50NA | APCA0A0301KA70A | 30000 | 32000 | 19000 | 16.1 | 9.3
204874288 | American Standard / Mitsubishi Electric | ASUZH0421KA00NA | APCA0A0421KA70A | 42000 | 48000 | 44000 | 14.5 | 10.4
204874289 | American Standard / Mitsubishi Electric | ASUZH0301HA50NA | APEADA0301AA70A | 27000 | 32000 | 19000 | 16.5 | 9.5
204874290 | American Standard / Mitsubishi Electric | ASUZH0361HA50NA | APKA0A0361KA70A | 33400 | 38000 | 25000 | 16.2 | 10
206263450 | FUJITSU | AOUH12LMAH1 | ASUH12LMAS | 12000 | 16000 | 10300 | 23 | 12.5
206309260 | RUUD | ROSH48VGSN | RICH48AXCJ | 48000 | 53000 | 31400 | 17.8 | 10.6
206309261 | RHEEM | ROSH48VGSN | RICH48AXCJ | 48000 | 53000 | 31400 | 17.8 | 10.6
206313896 | RHEEM | ROSH24VSN | RIUH24AXJ | 22200 | 24000 | 15000 | 15 | 8.5
206313897 | RUUD | ROSH24VSN | RIUH24AXJ | 22200 | 24000 | 15000 | 15 | 8.5
206313898 | RHEEM | ROSH36VSN | RIUH36ASXJ | 34000 | 36400 | 23400 | 14 | 8.5
206313899 | RUUD | ROSH36VSN | RIUH36ASXJ | 34000 | 36400 | 23400 | 14 | 8.5
206314610 | DUOHOME | DOD31-24HFN1-MT0W | DTIU-24HWFN1-M | 24000 | 24400 | 16000 | 21.5 | 11
206314611 | DUOHOME | DOD30U-36HFN1-M | DTI-36HWFN1-M | 36000 | 40000 | 27600 | 16.5 | 11.5
206314612 | DUOHOME | DOE30U-48HFN1-M | DTI-48HWFN1-M | 48000 | 49500 | 33400 | 17.4 | 10.3
206314613 | DUOHOME | DOE30U-60HFN1-M | DHG-60HWFN1-MW | 57000 | 60000 | 37600 | 18 | 9
206314666 | AIRGREEN | AG-CO36IR410AH | AG-CC36IR410AH | 36000 | 38000 | 25200 | 17.5 | 10.5
206314667 | AIRGREEN | AG-CO36IR410AH | AG-FC36IR410AH | 36000 | 38000 | 25400 | 16 | 10
206314668 | AIRGREEN | AG-CO36IR410AH | AG-CD36IR410AH | 36000 | 40000 | 27600 | 16.5 | 11.5
206314669 | AIRGREEN | AG-CO48IR410AH | AG-CC48IR410AH | 48000 | 50000 | 35000 | 16.8 | 11
206314670 | AIRGREEN | AG-CO48IR410AH | AG-CD48IR410AH | 48000 | 49500 | 33400 | 17.4 | 10.3
206314671 | AIRGREEN | AG-CO48IR410AH | AG-FC48IR410AH | 48000 | 50000 | 35000 | 17.8 | 11
206314672 | AIRGREEN | AG-09IR410AHS22L | AG-09IR410AHS22L | 9000 | 10000 | 5800 | 25 | 10.5
206223005 | Mitsubishi Electric | PUZ-HA30NKA | PLA-A30EA7 | 30000 | 32000 | 20600 | 20.2 | 9.8
206223006 | Mitsubishi Electric | PUZ-HA36NKA | PLA-A18EA7PLA-A18EA7 | 36000 | 38000 | 25400 | 20 | 11.2
206223007 | Mitsubishi Electric | PUZ-HA42NKA1 | PLA-A42EA7 | 42000 | 48000 | 40500 | 16.3 | 9.8
206223008 | Mitsubishi Electric | SUZ-KA24NAHZ | SVZ-KP24NA | 24000 | 23000 | 19200 | 16 | 9.2
206223009 | Mitsubishi Electric | SUZ-KA30NAHZ | SVZ-KP30NA | 27000 | 32000 | 21400 | 15 | 9
206223010 | Mitsubishi Electric | SUZ-KA36NAHZ | SVZ-KP36NA | 36000 | 37000 | 32800 | 16 | 9
206223011 | Trane / Mitsubishi Electric | NTXSKH24A112AA | NTXAMT24A112AA | 24000 | 23000 | 19200 | 16 | 9.2
206223012 | Trane / Mitsubishi Electric | NTXSKH30A112AA | NTXAMT30A112AA | 27000 | 32000 | 21400 | 15 | 9
206223013 | Trane / Mitsubishi Electric | NTXSKH36A112AA | NTXAMT36A112AA | 36000 | 37000 | 32800 | 16 | 9
206223014 | Trane / Mitsubishi Electric | TRUZH0241HA10NA | TPLA0A0241EA70A | 24000 | 26000 | 17300 | 21.5 | 11.3
206223015 | Trane / Mitsubishi Electric | TRUZH0301KA00NA | TPLA0A0301EA70A | 30000 | 32000 | 20600 | 20.2 | 9.8
206223016 | Trane / Mitsubishi Electric | TRUZH0361KA00NA | TPLA0A0361EA70A | 36000 | 38000 | 24200 | 20 | 10.4
201863416 | KOOLKING | M2OF-18HFN1-M |  | 18000 | 19000 | 12000 | 22.5 | 10.3
201863418 | KOOLKING | M3OF-27HFN1-M |  | 28000 | 28000 | 17200 | 23 | 10.3
201863419 | KOOLKING | M4OF-36HFN1-M |  | 36000 | 36000 | 24600 | 22.5 | 10.2
205092290 | MIDEA | MOB01-12HFN1-MV0W | MSMBB-12HRFN1-MU0W | 12000 | 12000 | 7600 | 21.5 | 11
205092291 | MIDEA | MOCA01-18HFN1-MT0W | MSMBD-18HRFN1-MT0W | 18000 | 18000 | 11900 | 22 | 10.5
206223086 | Trane / Mitsubishi Electric | TRUZH0361KA00NA | TPKA0A0361KA70A | 36000 | 38000 | 25400 | 18.5 | 10
206223087 | Trane / Mitsubishi Electric | TRUZH0361KA00NA | TPKA0A0181LA00ATPKA0A0181LA00A | 33600 | 38000 | 26000 | 17.5 | 10.5
206223088 | Trane / Mitsubishi Electric | TRUZH0361KA00NA | TPKA0A0181HA70ATPKA0A0181HA70A | 33600 | 38000 | 26000 | 17.5 | 10.5
206223089 | Trane / Mitsubishi Electric | TRUZH0421KA10NA | TPEADA0421AA70A | 42000 | 48000 | 39000 | 15 | 9.8
206223090 | Trane / Mitsubishi Electric | TRUZH0421KA10NA | TPVA0A0421AA70A | 42000 | 48000 | 38500 | 15.4 | 10
206223091 | Trane / Mitsubishi Electric | TRUZH0421KA10NA | TPCA0A0421KA70A | 42000 | 48000 | 38500 | 15.5 | 10
206223092 | American Standard / Mitsubishi Electric | ASUZH0301KA00NA | APKA0A0301KA70A | 30000 | 32000 | 21200 | 18.5 | 9.6
206223093 | Mitsubishi Electric | PUZ-HA36NKA | PLA-A36EA7 | 36000 | 38000 | 24200 | 20 | 10.4
206223094 | Mitsubishi Electric | PUZ-HA36NKA | PEAD-A18AA7PEAD-A18AA7 | 36000 | 38000 | 24800 | 18.1 | 10.6
206223095 | American Standard / Mitsubishi Electric | ASUZH0361KA00NA | APLA0A0181EA70AAPLA0A0181EA70A | 36000 | 38000 | 25400 | 20 | 11.2
206223096 | American Standard / Mitsubishi Electric | ASUZH0361KA00NA | APVA0A0181AA70AAPVA0A0181AA70A | 33000 | 38000 | 24200 | 17.9 | 10.8
205092759 | HISENSE | AS-09UW1SVD00A | AS-09UW1SVD**00A | 9000 | 10000 | 5000 | 19.3 | 10.5
205092760 | HISENSE | AST-09UW3SVE01A | AST-09UW3SVE**01A | 9000 | 9500 | 5000 | 22.5 | 10.7
205092761 | HISENSE | AST-09UW3SVG01A | AST-09UW3SVG**01A | 9000 | 9500 | 5000 | 22.5 | 10.7
205092762 | HISENSE | AST-12UW3SXG01A | AST-12UW3SXG**01A | 12000 | 13000 | 7500 | 22 | 10.5
205092763 | HISENSE | AST-18UW3SBN00A | AST-18UW3SBN**00A | 18000 | 19000 | 11600 | 23.3 | 11.6
205092764 | HISENSE | AST-18UW3SBB00A | AST-18UW3SBB**00A | 18000 | 19000 | 11600 | 23.3 | 11.6
205013182 | MCQUAY | MQIU-164036-HCU216P | MQS-164036-CCK216P | 34000 | 41000 | 23400 | 16 | 9
205013183 | MCQUAY | MQIU-164036-HCU216P | MQFC-164036-CHF216P | 34000 | 41000 | 24600 | 16 | 9
205013184 | MCQUAY | MQIU-164024-HCU216P | MQS-164024-CCK216P | 23800 | 27200 | 15700 | 18 | 10
205013185 | MCQUAY | MQIU-164024-HCU216P | MQS-164024-CFC216P | 23800 | 27200 | 15700 | 16 | 10
205013186 | MCQUAY | MQIU-164024-HCU216P | MQFC-164024-CHF216P | 23800 | 27200 | 16700 | 16 | 10
205013187 | MCQUAY | MQIU-164018-HCU216P | MQFC-164018-CHF216P | 17100 | 18800 | 10900 | 16 | 9.5
205013188 | MCQUAY | MQIU-164018-HCU216P | MQS-164018-CFC216P | 17100 | 19100 | 10900 | 17 | 9.5
205013189 | MCQUAY | MQIU-164018-HCU216P | MQS-164018-CCK216P | 17100 | 18400 | 9900 | 16 | 9
204344212 | Hisense | AVW-36H3FH |  | 36000 | 42000 | 26000 | 18.5 | 10.75
204344213 | Hisense | AVW-48H3FH |  | 48000 | 54000 | 32000 | 18 | 10
204344214 | Hisense | AVW-60H3FH |  | 57500 | 61000 | 35000 | 17.55 | 10.25
205013613 | HISENSE | AUW-18U3SF | ACT-18UR3SGB | 18000 | 19000 | 11000 | 22 | 11
205013614 | HISENSE | AUW-18U3SF | ADT-18UX3SCL | 18000 | 18000 | 12000 | 19.5 | 10
205047851 | PANASONIC | CU-XE9WKUA | CS-XE9WKUAW | 8700 | 10900 | 8000 | 28.2 | 14.5
205047852 | PANASONIC | CU-XE12WKUA | CS-XE12WKUAW | 11500 | 12000 | 10000 | 24.6 | 13
205047853 | PANASONIC | CU-XE15WKUA | CS-XE15WKUAW | 14700 | 17200 | 11000 | 21.1 | 12
205047854 | PANASONIC | CU-XE18WKUA | CS-XE18WKUAW | 17200 | 20400 | 14000 | 21 | 12
205047855 | PANASONIC | CU-XE24WKUA | CS-XE24WKUAW | 24000 | 28800 | 18500 | 20 | 10.6
205470416 | Breeze33 | BZ33-HP09OUT1-C | BZ33-HP09WALL1-C | 9000 | 10000 | 6000 | 19 | 10
205470417 | Breeze33 | BZ33-HP12OUT1-C | BZ33-HP12WALL1-C | 12000 | 12000 | 7500 | 19 | 9.5
205470418 | Breeze33 | BZ33-HP18OUT2-C | BZ33-HP18WALL2-C | 18000 | 18000 | 11000 | 19 | 10
205470419 | Breeze33 | BZ33-HP24OUT2-C | BZ33-HP24WALL2-C | 24000 | 24000 | 14400 | 17 | 9.5
205470420 | Breeze33 | BZ33-HP36OUT2-C | BZ33-HP36WALL2-C | 36000 | 36000 | 21400 | 16 | 10
205470421 | Breeze33 | BZ33-HYP09HPOUT2-P | BZ33-HYP09WALL2-P | 9000 | 10900 | 6900 | 25 | 11.2
205470422 | Breeze33 | BZ33-HYP12HPOUT2-P | BZ33-HYP12WALL2-P | 12000 | 12000 | 7800 | 22.5 | 12
205470423 | Breeze33 | BZ33-HYP18HPOUT2-P | BZ33-HYP18WALL2-P | 17000 | 18000 | 10800 | 20 | 10.3
205470424 | Breeze33 | BZ33-HYP24HPOUT2-P | BZ33-HYP24WALL2-P | 24000 | 24000 | 15400 | 20.5 | 11.5
205470425 | Breeze33 | BZ33-HYP09HPOUT2-P | BZ33-CASS09-P | 9000 | 10000 | 6700 | 20 | 10.8
205470426 | Breeze33 | BZ33-HYP12HPOUT2-P | BZ33-CASS12-P | 12000 | 12000 | 8700 | 19.5 | 10.6
205470427 | Breeze33 | BZ33-HYP18HPOUT2-P | BZ33-CASS18-P | 16000 | 18000 | 12000 | 20 | 10.5
205470428 | Breeze33 | BZ33-HYP24HPOUT2-P | BZ33-CASS24-P | 24000 | 24000 | 16200 | 20 | 11.5
205470429 | Breeze33 | BZ33-HYP09HPOUT2-P | BZ33-DIDU9-P | 9000 | 10000 | 7200 | 23 | 12
205470430 | Breeze33 | BZ33-HYP12HPOUT2-P | BZ33-DIDU12-P | 12000 | 12000 | 8500 | 20.5 | 11
205470431 | Breeze33 | BZ33-HYP18HPOUT2-P | BZ33-DIDU18-P | 16500 | 19000 | 13400 | 20 | 11
205470432 | Breeze33 | BZ33-HYP12HPOUT2-P | BZ33-ICM12-P | 12000 | 12000 | 9600 | 19.4 | 10.5
205470433 | Breeze33 | BZ33-HYP18HPOUT2-P | BZ33-IFMU18-P | 17000 | 18000 | 13400 | 19.9 | 10.6
205470435 | Breeze33 | BZ33-HP182Z2-P |  | 18000 | 19000 | 12000 | 22.5 | 10.3
202703127 | AMERICAN STANDARD | 4TXK2324A10N0** | 4MXW2324A10N0** | 22000 | 23000 | 14600 | 20 | 10.2
202703128 | MIRAGE | OVXH241B | OVXH241B | 24000 | 24000 | 14400 | 17 | 9.5
202703129 | MIRAGE | OVXH090B | OVXH090B | 9000 | 10000 | 6000 | 19 | 10
202703130 | MIRAGE | OVXH120B | OVXH120B | 12000 | 12000 | 7500 | 19 | 9.5
202703999 | GREE | GWH36LB-D3DNA8K/O | GWH36LB-D3DN***/I | 33600 | 34600 | 20200 | 18 | 9.2
202704001 | AMERICAN STANDARD | 4TXK2330A10N0** | 4MXW2330A10N0** | 28000 | 28400 | 19200 | 18 | 9
202704002 | TRANE | 4TXK2336A10N0** | 4MXW2336A10N0** | 33600 | 34600 | 20200 | 18 | 9.2
202704003 | AMERICAN STANDARD | 4TXK2336A10N0** | 4MXW2336A10N0** | 33600 | 34600 | 20200 | 18 | 9.2
202710884 | AIR-CON | ASPCI4H4S37 | ASPEM4H4S37 | 36000 | 36000 | 18700 | 16.4 | 8.8
202732309 | Mitsubishi Electric | MXZ-2C20NAHZ2 | MSZ-FH09NAMSZ-FH09NA | 18000 | 22000 | 13000 | 17.15 | 10.1
202732310 | Trane / Mitsubishi Electric | NTXMPH20A122AA | NTXWPH09A112AANTXWPH09A112AA | 18000 | 22000 | 13000 | 17.15 | 10.1
202732311 | American Standard / Mitsubishi Electric | NAXMPH20A122AA | NAXWPH09A112AANAXWPH09A112AA | 18000 | 22000 | 13000 | 17.15 | 10.1
202764980 | EDISSON | EV36H2A3(O) | EV36H2A3(I) | 34000 | 34000 | 18800 | 16.5 | 8.2
205645144 | KANIONco | KWSMO-18R410AIH |  | 17000 | 18000 | 11800 | 21.3 | 10
202832583 | KANIONco | KWSM-24R410AIH | KWSM-24R410AIH | 24000 | 25000 | 14800 | 16 | 9
9119166 | C&H | CH24MVCT230VO |  | 26000 | 29000 | 17800 | 14 | 9
9119166 | C&H | CH24MVCT230VO |  | 26000 | 29000 | 17800 | 17.25 | 9.6
9119166 | C&H | CH24MVCT230VO |  | 26000 | 29000 | 17800 | 20.5 | 10.2
9119169 | C&H | CH30MVCT230VO |  | 29000 | 31600 | 19400 | 21 | 10.2
9119169 | C&H | CH30MVCT230VO |  | 29200 | 32000 | 19800 | 14.5 | 9.8
9119171 | C&H | CH36MVCT230VO |  | 34000 | 42500 | 24800 | 21 | 10.2
9119171 | C&H | CH36MVCT230VO |  | 34000 | 43500 | 25000 | 14.8 | 9.9
9119173 | C&H | CH42MVCT230VO |  | 39000 | 45000 | 29000 | 21 | 10.2
9119173 | C&H | CH42MVCT230VO |  | 39500 | 46500 | 28000 | 14.7 | 9.6
9119305 | MIDEA | MOB30-12HFN1-MT0W | MSABB-12HRFN1-MT0W | 12000 | 12000 | 7200 | 21.5 | 9.8
9119306 | C&H | CH-09SPH-115VO | CH-09SPH-115VI | 9000 | 9800 | 5900 | 22.5 | 10.5
9119308 | COMFORTSTAR | CPP009CD(O) | TPA-09 | 9000 | 10000 | 5800 | 20 | 10.5
9119310 | COMFORTSTAR | CPP012CD(O) | TPA-12 | 12000 | 12000 | 7500 | 21.5 | 10.5
9119312 | COMFORTSTAR | CPP018CD(O) | FPA-18 | 18000 | 18000 | 12000 | 20 | 10.5
9119313 | COMFORTSTAR | CPP018CD(O) | TPA-18 | 18000 | 18000 | 12000 | 20 | 10.3
9119315 | COMFORTSTAR | CPP024CD(O) | FPA-24 | 24000 | 24000 | 15000 | 20 | 11
9119316 | COMFORTSTAR | CPP024CD(O) | TPA-24 | 24000 | 24400 | 15800 | 20 | 10.5
9962521 | FUJITSU | AOU48RLAVS |  | 48000 | 54000 | 34000 | 17.85 | 10.5
200059303 | MDV | M4OF-36HFN1-M |  | 36000 | 36000 | 24600 | 22.5 | 10.2
8856681 | SAMSUNG | AC018JXADCH/AA | AC018KN4DCH/AA | 18000 | 20000 | 11000 | 20.1 | 10
8856687 | SAMSUNG | AC024JXADCH/AA | AC024KN4DCH/AA | 24000 | 27000 | 16400 | 20.5 | 10
8856696 | SAMSUNG | AC030JXADCH/AA | AC030KN4DCH/AA | 30000 | 32000 | 20200 | 19.2 | 9.9
8856697 | SAMSUNG | AC036JXADCH/AA | AC036KN4DCH/AA | 36000 | 40000 | 24000 | 20.7 | 9.7
8856698 | SAMSUNG | AC042JXADCH/AA | AC042KN4DCH/AA | 42000 | 47000 | 29600 | 19.7 | 9.5
204713920 | MDV | M2OF-18HFN1-M** |  | 17000 | 18000 | 11600 | 21.1 | 9.7
8993536 | MDV | M3OF-27HFN1-M** |  | 27000 | 27000 | 17800 | 20.4 | 10.8
203451306 | MDV | M4OF-36HFN1-M** |  | 36000 | 36000 | 23600 | 21.4 | 10.2
10567795 | MIDEA | MCH4U-36PHH2 |  | 36000 | 36000 | 23600 | 21.4 | 10.2
10567794 | MIDEA | MCH3U-27PHH2 |  | 27000 | 27000 | 17800 | 20.4 | 10.8
10567787 | MIDEA | MCH2U-18PHH2 |  | 17000 | 18000 | 11600 | 21.1 | 9.7
205796424 | SENVILLE | SENA/18HF/MOZ |  | 18000 | 19000 | 12000 | 22.5 | 10.3
205796425 | SENVILLE | SENA/30HF/MOZ |  | 28000 | 28000 | 17200 | 23 | 10.3
205796426 | SENVILLE | SENA/36HF/MOZ |  | 36000 | 36000 | 24600 | 22.5 | 10.2
8858480 | AMERICAN STANDARD | 4TXK1609A10N0** | 4MXW1609A10N0** | 9000 | 9500 | 5600 | 16 | 9
8858481 | TRANE | 4TXK1609A10N0** | 4MXW1609A10N0** | 9000 | 9500 | 5600 | 16 | 9
8858482 | AMERICAN STANDARD | 4TXK1612A10N0** | 4MXW1612A10N0** | 12000 | 13000 | 7700 | 16 | 9
203376785 | AirEase | 4DHV1S18S-1P | DWH118S4-1P | 18000 | 18000 | 11000 | 19 | 10
203376786 | AirEase | 4DHV1S24S-1P | DWH124S4-1P | 24000 | 24000 | 14400 | 17 | 9.5
204462384 | AirEase | 4DHP1S30M-2P |  | 28000 | 28000 | 17600 | 21 | 10
203376789 | Allied | 4DHV1S36S-1P | DWH136S4-1P | 36000 | 36000 | 21000 | 16 | 8.5
203376790 | Allied | 4DHV1S09S-1L | DWH109S4-1L | 9000 | 10000 | 6000 | 19 | 10
203376791 | Allied | 4DHV1S12S-1L | DWH112S4-1L | 12000 | 12000 | 7500 | 19 | 9.5
203376792 | Allied | 4DHV1S09S-1P | DWH109S4-1P | 9000 | 9000 | 6000 | 18 | 9.5
203376793 | Allied | 4DHV1S12S-1P | DWH112S4-1P | 12000 | 12000 | 6800 | 19 | 9.5
203376794 | Allied | 4DHV1S18S-1P | DWH118S4-1P | 18000 | 18000 | 11000 | 19 | 10
203376795 | Allied | 4DHV1S24S-1P | DWH124S4-1P | 24000 | 24000 | 14400 | 17 | 9.5
204462385 | Allied | 4DHP1S30M-2P |  | 28000 | 28000 | 17600 | 21 | 10
204462455 | Armstrong Air | 4DHV1S36S-1P | DWH136S4-1P | 36000 | 36000 | 21000 | 16 | 8.5
203376799 | Armstrong Air | 4DHV1S09S-1L | DWH109S4-1L | 9000 | 10000 | 6000 | 19 | 10
203376800 | Armstrong Air | 4DHV1S12S-1L | DWH112S4-1L | 12000 | 12000 | 7500 | 19 | 9.5
203376801 | Armstrong Air | 4DHV1S09S-1P | DWH109S4-1P | 9000 | 9000 | 6000 | 18 | 9.5
203376802 | Armstrong Air | 4DHV1S12S-1P | DWH112S4-1P | 12000 | 12000 | 6800 | 19 | 9.5
203376803 | Armstrong Air | 4DHV1S18S-1P | DWH118S4-1P | 18000 | 18000 | 11000 | 19 | 10
203376804 | Armstrong Air | 4DHV1S24S-1P | DWH124S4-1P | 24000 | 24000 | 14400 | 17 | 9.5
203377559 | HISENSE | AS-09UW1SVG00 | AS-09UW1SVG**00 | 9000 | 9500 | 5000 | 19.5 | 10
203377564 | HISENSE | AS-12UW1SXE00 | AS-12UW1SXE**00 | 12000 | 13000 | 7500 | 22 | 10.5
203377565 | HISENSE | AS-12UW1SXG00 | AS-12UW1SXG**00 | 12000 | 13000 | 7500 | 22 | 10.5
203377929 | HISENSE | AST-09UW3SVE01 | AST-09UW3SVE**01 | 9000 | 9500 | 5000 | 22.5 | 10.7
203378161 | HISENSE | AST-09UW3SVG01 | AST-09UW3SVG**01 | 9000 | 9500 | 5000 | 22.5 | 10.7
203378193 | HISENSE | AST-12UW3SXE01 | AST-12UR3SXE**01 | 12000 | 13000 | 7500 | 22 | 10.5
203378232 | HISENSE | AST-12UW3SXG01 | AST-12UW3SXG**01 | 12000 | 13000 | 7500 | 22 | 10.5
203378282 | HISENSE | AST-18UW3SBN00 | AST-18UW3SBN**00 | 18000 | 19000 | 11600 | 23.3 | 11.6
203378283 | HISENSE | AST-18UW3SBB00 | AST-18UW3SBB**00 | 18000 | 19000 | 11600 | 23.3 | 11.6
201810886 | Mitsubishi Electric | SUZ-KA18NA | PEAD-A18AA* | 18000 | 24600 | 14000 | 18.8 | 11.5
201810887 | Mitsubishi Electric | SUZ-KA12NA | SVZ-KP12NA | 12000 | 13500 | 8800 | 17 | 10
201810888 | Mitsubishi Electric | SUZ-KA18NA | SVZ-KP18NA | 18000 | 22800 | 11600 | 17.6 | 10.4
201810889 | Mitsubishi Electric | SUZ-KA09NA | PEAD-A09AA* | 9000 | 11400 | 6400 | 19.4 | 11.5
201771972 | MIDEA | DLCMRAH18BAK |  | 17500 | 18200 | 11550 | 19.8 | 9.85
201771973 | MIDEA | DLCMRAH27CAK |  | 27400 | 27400 | 17700 | 20.7 | 10.4
201771974 | MIDEA | DLCMRAH36DAK |  | 36000 | 37000 | 23000 | 21 | 10
201771975 | MIDEA | DLCMRAH48EAK |  | 48500 | 49000 | 32200 | 20.5 | 10.85
201830345 | KARDA | 1PAMSHH09-SZO-25 | 1PAMSHH09-SZW-25 | 9000 | 10900 | 6900 | 25 | 11.2
9850215 | MULTIZONE | MIL12H2G31(O) | MIL12H2G31(I) | 12000 | 13000 | 7500 | 16.7 | 9
9850216 | MULTIZONE | MIL09H2G31(O) | MIL09H2G31(I) | 9000 | 10000 | 4500 | 16.3 | 9.1
9850217 | MULTIZONE | MIT09H2G31(O) | MIT09H2G31(I) | 9000 | 9500 | 5000 | 21.5 | 10.5
9850218 | MULTIZONE | MIT12H2G31(O) | MIT12H2G31(I) | 12000 | 13000 | 7500 | 20.5 | 10.8
9850219 | MULTIZONE | MIT18H2G31(O) | MIT18H2G31(I) | 18000 | 19000 | 11600 | 23.3 | 11.6
9850220 | MULTIZONE | MIL18H2G31(O) | MIL18H2G31(I) | 18000 | 20000 | 11600 | 17.6 | 10.1
9850221 | MULTIZONE | MIL24H2G31(O) | MIL24H2G31(I) | 24000 | 24400 | 13000 | 17.6 | 9.8
9850222 | MULTIZONE | MIT24H2G31(O) | MIT24H2G31(I) | 24000 | 24200 | 15400 | 20.5 | 10.5
9850223 | MULTIZONE | MIL31H2G31(O) | MIL31H2G31(I) | 30000 | 31000 | 16000 | 18.8 | 12.3
9850224 | MULTIZONE | MIL36H2G31(O) | MIL36H2G31(I) | 33000 | 33400 | 17500 | 17.6 | 9.6
9853786 | TOSOT | TW09HQ1C8D/O | TW09HQ1C8D/I | 9000 | 9500 | 5600 | 16 | 9
9854618 | MDV | M3OH-24HFN1-M |  | 24000 | 23000 | 13600 | 23 | 10
9854619 | MDV | M4OH-30HFN1-M |  | 30000 | 28000 | 17400 | 23.8 | 10
204722797 | CARRIER | 38MGRQ30D--3 |  | 30000 | 28000 | 17400 | 23.8 | 10
204722812 | BRYANT | 38MGRQ30D--3 |  | 30000 | 28000 | 17400 | 23.8 | 10
9854719 | TOSHIBA CARRIER | RAV-SP180AT2-UL | RAV-SP181BT-UL | 18000 | 20000 | 11000 | 17 | 10.8
9854720 | TOSHIBA CARRIER | RAV-SP240AT2-UL | RAV-SP241BT-UL | 24000 | 27000 | 19800 | 18.2 | 9.6
9854722 | TOSHIBA CARRIER | RAV-SP300AT2-UL | RAV-SP301BT-UL | 30000 | 34000 | 20600 | 20 | 11.8
8819843 | PIONEER | YN018GMFI17RPD | WS018GMFI17HLD | 18000 | 18000 | 12200 | 17.7 | 9.8
8819844 | PIONEER | YN024GMFI17RPD | WS024GMFI17HLD | 24000 | 25000 | 14800 | 16 | 9
8819845 | PIONEER | YN030GMFI17RPD | WS030GMFI17HLD | 30000 | 30000 | 19000 | 18 | 9.6
8819846 | PIONEER | YN036GMFI17RPD | WS036GMFI17HLD | 36000 | 36000 | 21400 | 16 | 10
8819848 | PIONEER | YN012AMFI22RPD | WS012AMFI22HLD | 12000 | 12000 | 7100 | 21.5 | 11.2
8819849 | PIONEER | YN009GMFI22RPD | WS009GMFI22HLD | 9000 | 9800 | 6400 | 22.8 | 10.5
8819850 | PIONEER | YN012GMFI22RPD | WS012GMFI22HLD | 12000 | 12000 | 7200 | 21.5 | 9.8
8819851 | PIONEER | YN018GMFI22RPD | WS018GMFI22HLD | 18000 | 18000 | 10400 | 21 | 10
8819852 | PIONEER | YN024GMFI22RPD | WS024GMFI22HLD | 24000 | 25000 | 15300 | 20.5 | 10
8819859 | MDV | MOE30U-48HFN1-M | MCD-48HRFN1-M(D) | 48000 | 50000 | 35000 | 16.8 | 11
8819860 | MDV | MOE30U-48HFN1-M | MUE-48HRFN1-M(C) | 48000 | 50000 | 35000 | 17.8 | 11
8819865 | DIRECT AIR | MOE30U-48HFN1-M | MCD-48HRFN1-M(D) | 48000 | 50000 | 35000 | 16.8 | 11
8819867 | DIRECT AIR | MOE30U-48HFN1-M | MUE-48HRFN1-M(C) | 48000 | 50000 | 35000 | 17.8 | 11
8819869 | MIDEA | MCHSU-48CSH2 | MEHSU-48CSF2 | 48000 | 50000 | 35000 | 17.8 | 11
8849330 | DAIKIN | RXL15QMVJU | FTX15NMVJU | 15000 | 18300 | 11500 | 20 | 12.5
8849445 | DAIKIN | RXL15QMVJU | FVXS15NVJU | 15000 | 18000 | 11500 | 20 | 11.3
8849451 | DAIKIN | RXL12QMVJU | FVXS12NVJU | 10200 | 13000 | 8300 | 20 | 11.4
8849458 | DAIKIN | RXL12QMVJU | FTX12NMVJU | 10900 | 13600 | 8800 | 20 | 12
9150129 | AURA SYSTEMS | AU-012CO17 | AU-012WU17 | 12000 | 11800 | 6800 | 17.5 | 9
9150130 | AURA SYSTEMS | AU-018CO17 | AU-018WU17 | 18000 | 18000 | 12200 | 17.7 | 9.8
9150138 | DUCTLESSAIRE | DA1221-H2-O | DA1221-H2-I | 12000 | 12000 | 7200 | 21.5 | 9.8
9150139 | DUCTLESSAIRE | DA1821-H2-O | DA1821-H2-I | 18000 | 18000 | 10400 | 21 | 10
9150140 | DUCTLESSAIRE | DA2421-H2-O | DA2421-H2-I | 24000 | 25000 | 15300 | 20.5 | 10
9150141 | C&H | CH09KRL230VO | CH09KRL230VI | 9000 | 9800 | 5800 | 27 | 10
9150581 | KLIMAIRE | KSIR036-H218 | KTIR036-H2G1 | 36000 | 38000 | 25200 | 17.5 | 10.5
9152487 | LG | LFU427HV |  | 42000 | 47000 | 28000 | 18.5 | 9.2
9342251 | GREE | GMV-HY36WLT/A-T(U) |  | 36000 | 45000 | 30000 | 18 | 11
9342251 | GREE | GMV-HY36WLT/A-T(U) |  | 36000 | 45000 | 30000 | 16 | 10
9342251 | GREE | GMV-HY36WLT/A-T(U) |  | 36000 | 45000 | 30000 | 17 | 10.5
9410050 | GREE | GMV-HY48WLT/A-T(U) |  | 48000 | 54000 | 35000 | 18 | 11
9410050 | GREE | GMV-HY48WLT/A-T(U) |  | 48000 | 54000 | 35000 | 16 | 10
9410050 | GREE | GMV-HY48WLT/A-T(U) |  | 48000 | 54000 | 35000 | 17 | 10.5
9680931 | DIRECT AIR | M4OF-36HFN1-M | CS11M-09HRFN1-MX0W(A)CS11M-09HRFN1-MX0W(A)CS11M-09HRFN1-MX0W(A)CS11M-09HRFN1-MX0W(A) | 33000 | 36000 | 24600 | 23 | 10.2
9680934 | LG | LAU180HYV2 | LAN180HYV2 | 18200 | 22000 | 13500 | 22 | 12
9680935 | LG | LAU150HYV2 | LAN150HYV2 | 15000 | 18000 | 11000 | 24 | 12.5
9680943 | GOODMAN | MSH091J21MC | MSH091J21AX | 9000 | 9800 | 5900 | 22.5 | 10.5
9122544 | YORK BY JOHNSON CONTROLS | YUJE12BYJ6AMO-X | YTJE12BXJ6AM-RX | 12000 | 12000 | 7500 | 21.5 | 10.5
9122546 | YORK BY JOHNSON CONTROLS | YUJE36BYJ6AMO-X | YFJE36BXJ6AM-RX | 36000 | 38000 | 25400 | 16 | 10
9122547 | YORK BY JOHNSON CONTROLS | YUJE36BYJ6AMO-X | YKJE36BXJ6AM-RX | 36000 | 38000 | 25200 | 17.5 | 10.5
9122549 | YORK BY JOHNSON CONTROLS | YUJE48BYJ6AMO-X | YFJE48BXJ6AM-RX | 48000 | 50000 | 35000 | 17.8 | 11
9122550 | YORK BY JOHNSON CONTROLS | YUJE48BYJ6AMO-X | YKJE48BXJ6AM-RX | 48000 | 50000 | 35000 | 16.8 | 11
9122552 | LG | LSU243HLV | LSN243HLV | 22000 | 27000 | 17900 | 21.5 | 11
9123256 | GREE | GWH24YE-D3DNA1A/O | GWH24AAE-D3DN***/I | 22000 | 24000 | 15500 | 21.5 | 12
9125308 | PANASONIC | CU-E9SD3UA | CS-E9SD3UAW | 9000 | 12000 | 8300 | 20.5 | 10
9125309 | PANASONIC | CU-E12SD3UA | CS-E12SD3UAW | 11500 | 13800 | 11000 | 20 | 10
9125315 | PANASONIC | CU-E18SD3UA | CS-E18SD3UAW | 17200 | 20800 | 17500 | 16.5 | 8.5
9128570 | YORK BY JOHNSON CONTROLS | YHKE12YF6AMHO-X | YHKE12XF6AMH-RX | 12000 | 12000 | 7500 | 17.2 | 9
9128590 | TOSOT | TMVRF-OC36KHP |  | 37200 | 41500 | 24000 | 16 | 9
9128590 | TOSOT | TMVRF-OC36KHP |  | 37800 | 42000 | 25200 | 17 | 9
9128592 | TOSOT | TMVRF-36KUH |  | 36000 | 45000 | 29400 | 20.5 | 11.7
9128592 | TOSOT | TMVRF-36KUH |  | 36000 | 45000 | 29400 | 16.5 | 10.3
9128594 | TOSOT | TMVRF-OC48KHP |  | 46500 | 52500 | 31600 | 16 | 9
9128594 | TOSOT | TMVRF-OC48KHP |  | 48000 | 52500 | 32000 | 17 | 9
9128596 | TOSOT | TMVRF-48KUH |  | 48000 | 54000 | 38000 | 16.5 | 10.2
203238501 | ELIOS | DE18HOS23230E2 | DE18HICU230X5 | 18000 | 18000 | 12000 | 20 | 10.3
203238503 | ELIOS | DE24HOS23230E2 | DE24HICU230X5 | 24000 | 24400 | 15800 | 20 | 10.5
201835524 | ARCOAIRE | DLCMRAH18BAK |  | 17000 | 18000 | 11600 | 21.1 | 9.7
201835525 | ARCOAIRE | DLCMRAH27CAK |  | 27000 | 27000 | 17800 | 20.4 | 10.8
201835526 | ARCOAIRE | DLCMRAH36DAK |  | 36000 | 36000 | 23600 | 21.4 | 10.2
201835524 | ARCOAIRE | DLCMRAH18BAK |  | 18000 | 18500 | 11500 | 18.5 | 10
201835525 | ARCOAIRE | DLCMRAH27CAK |  | 28000 | 28000 | 17600 | 21 | 10
201835526 | ARCOAIRE | DLCMRAH36DAK |  | 36000 | 37000 | 23000 | 21 | 10
201835530 | ARCOAIRE | DLCMRAH48EAK |  | 49000 | 50000 | 34000 | 20.5 | 11.5
201835531 | ARCOAIRE | DLCSRAH09AAK | DLFSDAH09XAK | 9000 | 10000 | 6800 | 22.5 | 11.5
201835532 | ARCOAIRE | DLCSRAH09AAK | DLFSCAH09XAK | 9000 | 10000 | 6700 | 20 | 10.2
201835533 | ARCOAIRE | DLCSRAH12AAK | DLFSCAH12XAK | 12000 | 12000 | 8200 | 19.5 | 10.2
201835534 | ARCOAIRE | DLCSRAH12AAK | DLFSFAH12XAK | 12000 | 12000 | 9600 | 19.4 | 10.5
201835535 | ARCOAIRE | DLCSRAH12AAK | DLFSDAH12XAK | 12000 | 12500 | 8100 | 20.5 | 11
201835536 | ARCOAIRE | DLCSRAH18AAK | DLFSFAH18XAK | 17000 | 18000 | 12900 | 19.9 | 10.2
201835537 | ARCOAIRE | DLCSRAH18AAK | DLFSCAH18XAK | 16000 | 18000 | 12000 | 20 | 10.5
201835538 | ARCOAIRE | DLCSRAH24AAK | DLFSDAH24XAK | 24000 | 24000 | 17400 | 21 | 12
201835539 | ARCOAIRE | DLCSRAH24AAK | DLFSFAH24XAK | 24000 | 24000 | 17200 | 20 | 11.5
9956416 | GREE | MULTI30HP230V1CO |  | 28400 | 30000 | 16200 | 16 | 8.5
9956417 | GREE | MULTI36HP230V1CO |  | 34000 | 42500 | 10000 | 16 | 8.5
207251811 | GREE | MULTI42HP230V1CO |  | 39500 | 46500 | 28000 | 14.7 | 9.6
9956591 | GREE | MULTI18HP230V1CO |  | 18000 | 19000 | 12800 | 22 | 11
9956591 | GREE | MULTI18HP230V1CO |  | 18000 | 19000 | 12100 | 19 | 9.75
9956415 | GREE | MULTI24HP230V1CO |  | 24000 | 26000 | 15700 | 18.5 | 9.75
9956416 | GREE | MULTI30HP230V1CO |  | 28400 | 30000 | 17100 | 18.5 | 10
9956417 | GREE | MULTI36HP230V1CO |  | 34000 | 42500 | 15000 | 18.5 | 10
9959454 | GREE | VIR12HP230V1BO | VIR12HP230V1BH | 12000 | 13000 | 7100 | 22 | 11
9959456 | KERR | A-KFH18DB-1 |  | 18000 | 19000 | 12800 | 22 | 11
9959458 | KERR | A-KFH24TB-1 |  | 24000 | 26000 | 16600 | 21 | 11
9959460 | KERR | A-KFH30QB-1 |  | 28400 | 30000 | 18000 | 21 | 11.5
9959462 | KERR | A-KFH36QB-1 |  | 34000 | 42500 | 20000 | 21 | 11.5
9959464 | KERR | A-KFH42PB-1 |  | 39000 | 45000 | 29000 | 21 | 10.2
8323453 | BLUERIDGE | BMKH18M-ND3O |  | 18000 | 19000 | 9600 | 16 | 8.2
8323454 | BLUERIDGE | BMKH30M-ND3O |  | 29000 | 30400 | 16500 | 16 | 8.2
8323454 | BLUERIDGE | BMKH30M-ND3O |  | 29000 | 30400 | 16500 | 16 | 8.2
9959468 | BLUERIDGE | BMKH42M-ND42 |  | 40000 | 44500 | 24800 | 16 | 8.2
9962522 | FUJITSU | AOU36RLAVS |  | 36000 | 42000 | 26000 | 17.4 | 10.3
9962522 | FUJITSU | AOU36RLAVS |  | 36000 | 42000 | 26600 | 19.7 | 11.2
9962522 | FUJITSU | AOU36RLAVS |  | 36000 | 42000 | 26200 | 18.55 | 10.75
9962872 | DIAMONDAIR | DF2024CFHMSO | DF2024CFHMSI | 24000 | 24000 | 17200 | 20 | 11.5
9962887 | GAIR | GSABF-36HRFN1(O) | GSABF-36HRFN1(I) | 36000 | 36000 | 21400 | 16 | 10
9964799 | GREE | GWH12QC-A3DNA5K/O | GWH12QC-A3DN***/I | 12000 | 13000 | 7500 | 18 | 9
202140580 | PERFECTAIRE | 2PAMSH48-MZO5 |  | 48000 | 48000 | 29600 | 22.4 | 10.2
202140580 | PERFECTAIRE | 2PAMSH48-MZO5 |  | 48000 | 49000 | 32200 | 20.17 | 10.6
9964804 | PERFECTAIRE | 1PAMSHH12-SZO-22.5 | 2PAMSCONH12 | 12000 | 12000 | 9600 | 19.4 | 10.5
9001021 | GIBSON | GXH18(5.3)FMK4DH |  | 18000 | 19000 | 12300 | 14 | 9
9001021 | GIBSON | GXH18(5.3)FMK4DH |  | 18000 | 19000 | 12300 | 18 | 9
9001022 | GIBSON | GXH24(7.0)FMK4DH |  | 26000 | 29000 | 17800 | 14 | 9
9001022 | GIBSON | GXH24(7.0)FMK4DH |  | 26000 | 29000 | 17800 | 17.25 | 9.6
9001023 | GIBSON | GXH30(8.8)FMK4DH |  | 29200 | 32000 | 19800 | 14.5 | 9.8
9001024 | GIBSON | GXH36(10.6)FMK4DH |  | 34000 | 43500 | 25000 | 14.8 | 9.9
9001025 | GIBSON | GXH42(12.3)FMK4DH |  | 39500 | 46500 | 28000 | 14.7 | 9.6
8106188 | GREE | GWHD(42)ND3EO |  | 39000 | 45500 | 28400 | 17.85 | 9.9
9001025 | GIBSON | GXH42(12.3)FMK4DH |  | 39000 | 45500 | 28400 | 17.85 | 9.9
203376747 | KANIONco | KWSM-12R410AIH | KWSM-12R410AIH | 12000 | 12000 | 7500 | 17.2 | 9
202832585 | KLIMAIRE | KSIR060-H218 | KDIS060-H2G1 | 57000 | 60000 | 37600 | 18 | 9
205263886 | C&H | CH28MSPH230VO |  | 28000 | 28000 | 17200 | 23 | 10.3
202833120 | MITS AIR | MOD30-30HFN1-MR0W | MSABF-30HRFN1-MR0W | 30000 | 30000 | 19000 | 18 | 9.6
202833121 | MITS AIR | MOB30-12HFN1-MS0W | MSABB-12HRFN1-MS0W | 12000 | 12000 | 6800 | 19 | 9.5
202839653 | TRANE | 4TXK2330A10N0** | 4MXW2330A10N0** | 28000 | 28400 | 19200 | 18 | 9
202839657 | MIRAGE | OVXH090B | IVXH090B | 12000 | 12000 | 7500 | 19 | 9.5
202839658 | MIRAGE | OVXH120B | IVXH120B | 9000 | 10000 | 6000 | 19 | 10
202839659 | MIRAGE | OVXH241B | IVXH241B | 24000 | 24000 | 14400 | 17 | 9.5
10227706 | MIRAGE | OVXH181A | IVXH181A | 18000 | 18000 | 12200 | 17.7 | 9.8
10227710 | MIRAGE | OVEH121A | IVEH121A | 12000 | 12000 | 7200 | 21.5 | 9.8
10227715 | MIRAGE | OVEH181A | IVEH181A | 18000 | 18000 | 10400 | 21 | 10
10227707 | MIRAGE | OVXH241A | IVXH241A | 24000 | 25000 | 14800 | 16 | 9
10227711 | MIRAGE | OVEH241A | IVEH241A | 24000 | 25000 | 15300 | 20.5 | 10
201835572 | COMFORTMAKER | DLCMRAH18BAK |  | 17000 | 18000 | 11600 | 21.1 | 9.7
201835573 | COMFORTMAKER | DLCMRAH27CAK |  | 27000 | 27000 | 17800 | 20.4 | 10.8
201835574 | COMFORTMAKER | DLCMRAH36DAK |  | 36000 | 36000 | 23600 | 21.4 | 10.2
201835575 | COMFORTMAKER | DLCMRAH48EAK |  | 48000 | 48000 | 30400 | 20.5 | 10.2
9857576 | FRIGIDAIRE | FAIC18B2RBJQW | FAIE18B2RBJQW | 18000 | 19800 | 12400 | 20 | 10
9857577 | FRIGIDAIRE | FAIC09B2RBKQW | FAIE09B2RBKQW | 9000 | 11000 | 6800 | 23 | 10.5
9857578 | FRIGIDAIRE | FAIC12B2RBKQW | FAIE12B2RBKQW | 12000 | 13000 | 7100 | 22 | 10.1
9910427 | LG | LSU303HLV | LSN303HLV | 30000 | 32000 | 19400 | 19 | 10
9910428 | LG | LSU363HLV | LSN363HLV | 33000 | 35200 | 21400 | 17.5 | 10
9910430 | TOSOT | TW12HQ1C8D/O | TW12HQ1C8D/I | 12000 | 13000 | 7500 | 16 | 9
9910431 | TOSOT | TW18HQ1C8D/O | TW18HQ1C8D/I | 18000 | 19000 | 12000 | 16 | 9
9910432 | TOSOT | TW24HQ1C8D/O | TW24HQ1C8D/I | 22000 | 23000 | 13500 | 16 | 9
9993638 | TK'S | Y2OD-18HFN1 |  | 17000 | 18000 | 11800 | 21.3 | 10
9920030 | TRANE | 4TUK4518A10N0A | 4MUS4518A10N0A | 18000 | 20000 | 11000 | 20.1 | 10
9920031 | TRANE | 4TUK4524A10N0A | 4MUS4524A10N0A | 24000 | 27000 | 16400 | 20.5 | 10
9920032 | TRANE | 4TUK4530A10N0A | 4MUS4530A10N0A | 30000 | 32000 | 20200 | 19.2 | 9.9
9920033 | TRANE | 4TUK4536A10N0A | 4MUS4536A10N0A | 36000 | 40000 | 24000 | 20.7 | 9.7
9920034 | TRANE | 4TUK4542A10N0A | 4MUS4542A10N0A | 42000 | 47000 | 29600 | 19.7 | 9.5
9920035 | TRANE | 4TUK4548A10N0A | 4MUS4548A10N0A | 48000 | 53000 | 32400 | 19 | 9.5
9920038 | LENNOX | MLA009S4S-1P | MWMA009S4-2P | 9000 | 10900 | 6900 | 24 | 10.5
9920039 | LENNOX | MLA009S4S-1P | M22A009S4-2P | 9000 | 10000 | 6700 | 19.5 | 10
9920041 | LENNOX | MLA012S4S-1P | MWMA012S4-2P | 12000 | 12000 | 7800 | 22 | 10
201830346 | KARDA | 1PAMSHH12-SZO-22.5 | 1PAMSHH12-SZW-22.5 | 12000 | 12000 | 7800 | 22.5 | 12
201830348 | KARDA | 1PAMSHH24-SZO-20.5 | 1PAMSHH24-SZW-20.5 | 24000 | 24000 | 15400 | 20.5 | 11.5
201830352 | AC PRO | 2PAMSH12A-SZO-17.2 | 2PAMSH12A-SZW-17.2 | 12000 | 12000 | 7500 | 17.2 | 9
201830354 | AC PRO | 2PAMSH12B-SZO-17.5 | 2PAMSH12B-SZW-17.5 | 12000 | 11800 | 6800 | 17.5 | 9
201830355 | AC PRO | 2PAMSH18B-SZO-17.7 | 2PAMSH18B-SZW-17.7 | 18000 | 18000 | 12200 | 17.7 | 9.8
201830356 | AC PRO | 2PAMSH24B-SZO-16 | 2PAMSH24B-SZW-16 | 24000 | 25000 | 14800 | 16 | 9
201830357 | AC PRO | 2PAMSH30B-SZO-18 | 2PAMSH30B-SZW-18 | 30000 | 30000 | 19000 | 18 | 9.6
201830358 | AC PRO | 2PAMSH36B-SZO-16 | 2PAMSH36B-SZW-16 | 36000 | 36000 | 21400 | 16 | 10
201830359 | AC PRO | 2PAMSH18-MZO2 |  | 17000 | 18000 | 11800 | 21.3 | 10
201830360 | AC PRO | 2PAMSH27-MZO3 |  | 27000 | 28000 | 16800 | 22 | 9.8
201830361 | AC PRO | 2PAMSH36-MZO4 |  | 36000 | 36000 | 25400 | 22.5 | 10.3
201830362 | AC PRO | 2PAMSH48-MZO5 |  | 48000 | 48000 | 29600 | 22.4 | 10.2
201830363 | MIDEA | MDV-H36DVN1-(C)* |  | 36000 | 40000 | 25000 | 17.2 | 8.9
201830363 | MIDEA | MDV-H36DVN1-(C)* |  | 36000 | 40000 | 25000 | 17.3 | 9.2
201830363 | MIDEA | MDV-H36DVN1-(C)* |  | 36000 | 40000 | 25000 | 17.25 | 9.05
201830366 | MIDEA | MDV-H48DVN1-(C)* |  | 47500 | 52500 | 34000 | 17 | 8.9
201830366 | MIDEA | MDV-H48DVN1-(C)* |  | 47500 | 52500 | 34000 | 17.2 | 9.7
201830366 | MIDEA | MDV-H48DVN1-(C)* |  | 47500 | 52500 | 34000 | 17.1 | 9.3
9854795 | TOSHIBA CARRIER | RAV-SP360AT2-UL | RAV-SP361BT-UL | 36000 | 40000 | 21400 | 19.7 | 11.5
9854796 | TOSHIBA CARRIER | RAV-SP420AT2-UL | RAV-SP421BT-UL | 42000 | 47500 | 32200 | 18.7 | 12
9856820 | FRIGIDAIRE | FAIC12B3RBHQW | FAIE12B3RBHQW | 12000 | 13000 | 7600 | 16 | 9
9856822 | FRIGIDAIRE | FAIC12B2RBHQW | FAIE12B2RBHQW | 12000 | 13000 | 7700 | 16 | 9
9856823 | FRIGIDAIRE | FAIC18B2RBHQW | FAIE18B2RBHQW | 18000 | 19000 | 12000 | 16 | 9
9856824 | FRIGIDAIRE | FAIC22B2RBHQW | FAIE22B2RBHQW | 22000 | 23000 | 13500 | 16 | 9
9084224 | GREE | GWHD(18)ND3GO |  | 18000 | 19000 | 11400 | 16 | 8.5
9084225 | GREE | GWHD(24)ND3GO |  | 24000 | 26000 | 14800 | 16 | 8.5
9084226 | GREE | GWHD(30)ND3GO |  | 28400 | 30000 | 16200 | 16 | 8.5
9084227 | GREE | GWHD(36)ND3GO |  | 34000 | 42500 | 10000 | 16 | 8.5
205309419 | PERFECTAIRE | 1PAMSHH09-SZO-25 | 1PAMSHH09-SZW-25 | 9000 | 10900 | 6900 | 25 | 11.2
9856845 | PERFECTAIRE | 1PAMSHH12-SZO-22.5 | 1PAMSHH12-SZW-22.5 | 12000 | 12000 | 7800 | 22.5 | 12
205309422 | PERFECTAIRE | 1PAMSHH24-SZO-20.5 | 1PAMSHH24-SZW-20.5 | 24000 | 24000 | 15400 | 20.5 | 11.5
8856675 | MDV | M2OF-18HFN1-M |  | 18000 | 18600 | 11600 | 19.8 | 9.9
9854618 | MDV | M3OH-24HFN1-M |  | 23000 | 22000 | 12900 | 21 | 9.4
9854619 | MDV | M4OH-30HFN1-M |  | 29000 | 28000 | 17300 | 21.65 | 9.5
8994415 | MDV | M4OH-36HFN1-M |  | 35600 | 36200 | 24000 | 19.17 | 10.23
201763908 | MDV | M5OF-48HFN1-M |  | 48000 | 49000 | 32200 | 20.17 | 10.6
201796630 | LENNOX | MPB009S4S-1P | MWMA009S4-3P | 9000 | 9800 | 5800 | 23.5 | 10.8
201796631 | LENNOX | MPB012S4S-1P | MWMA012S4-3P | 12000 | 12000 | 7700 | 22.7 | 11
201796632 | LENNOX | MLA009S4S-1P | MWMA009S4-3P | 9000 | 10900 | 6900 | 24 | 10.5
201796633 | LENNOX | MLA012S4S-1P | MWMA012S4-3P | 12000 | 12000 | 7800 | 22 | 10
201796635 | MIDEA | MOD30-30HFN1-MR0W | MSABF-30HRFN1-MR0W | 30000 | 30000 | 19000 | 18 | 9.6
201796636 | KLIMAIRE | KSIE009-H221-O | KSIE009-H221-IW | 9000 | 9800 | 6400 | 22.8 | 10.5
201796637 | KLIMAIRE | KSIE009-H221-O | KDIP09-H2 | 9000 | 10000 | 6800 | 20.5 | 11.5
201796638 | KLIMAIRE | KSIE012-H220-O | KDIP12-H2 | 12000 | 12000 | 7200 | 21.5 | 11.5
201796639 | KLIMAIRE | KSIE018-H220-O | KDIP18-H2 | 18000 | 18000 | 12000 | 19 | 10.5
201796640 | KLIMAIRE | KSIE024-H220-O | KDIP24-H2 | 24000 | 24400 | 16000 | 21.5 | 11
201797139 | RUUD | UOSH18VSN | RIUH18AXJ | 17800 | 21000 | 11300 | 16 | 8.5
201797142 | RHEEM | ROSH18VSN | RIUH18AXJ | 17800 | 21000 | 11300 | 16 | 8.5
8994414 | MDV | M3OH-27HFN1-M |  | 28000 | 31400 | 18000 | 22 | 10.4
201810024 | MIDEA | M3OH-27HFN1-M |  | 28000 | 31400 | 18000 | 22 | 10.4
8994411 | MDV | M2OH-18HFN1-M |  | 18000 | 19000 | 12600 | 18 | 9.8
201810026 | MIDEA | M2OH-18HFN1-M |  | 18000 | 19000 | 12600 | 18 | 9.8
8994414 | MDV | M3OH-27HFN1-M |  | 28000 | 28400 | 16600 | 21 | 10
201810024 | MIDEA | M3OH-27HFN1-M |  | 28000 | 28400 | 16600 | 21 | 10
8858483 | TRANE | 4TXK1612A10N0** | 4MXW1612A10N0** | 12000 | 13000 | 7700 | 16 | 9
8858484 | AMERICAN STANDARD | 4TXK1618A10N0** | 4MXW1618A10N0** | 18000 | 19000 | 12000 | 16 | 9
8858485 | TRANE | 4TXK1618A10N0** | 4MXW1618A10N0** | 18000 | 19000 | 12000 | 16 | 9
8858486 | AMERICAN STANDARD | 4TXK1624A10N0** | 4MXW1624A10N0** | 22000 | 23000 | 13500 | 16 | 9
8858487 | TRANE | 4TXK1624A10N0** | 4MXW1624A10N0** | 22000 | 23000 | 13500 | 16 | 9
206714979 | MDV | M5OF-48HFN1-M** |  | 48000 | 48000 | 30400 | 20.5 | 10.2
10567790 | MIDEA | MCH5U-48PHH2 |  | 48000 | 48000 | 30400 | 20.5 | 10.2
8860527 | SAMSUNG | AC048JXADCH/AA | AC048KN4DCH/AA | 48000 | 53000 | 32400 | 19 | 9.5
201835619 | DAY & NIGHT | DLCLRAH58AAK | DLFLDAH58XAK | 57000 | 60000 | 37600 | 18 | 9
201835620 | DAY & NIGHT | DLCMRAH18BAK |  | 17000 | 18000 | 11600 | 21.1 | 9.7
201835621 | DAY & NIGHT | DLCMRAH27CAK |  | 27000 | 27000 | 17800 | 20.4 | 10.8
201835622 | DAY & NIGHT | DLCMRAH36DAK |  | 36000 | 36000 | 23600 | 21.4 | 10.2
201835623 | DAY & NIGHT | DLCMRAH48EAK |  | 48000 | 48000 | 30400 | 20.5 | 10.2
201835620 | DAY & NIGHT | DLCMRAH18BAK |  | 18000 | 18500 | 11500 | 18.5 | 10
201835621 | DAY & NIGHT | DLCMRAH27CAK |  | 28000 | 28000 | 17600 | 21 | 10
201835622 | DAY & NIGHT | DLCMRAH36DAK |  | 36000 | 37000 | 23000 | 21 | 10
201835623 | DAY & NIGHT | DLCMRAH48EAK |  | 49000 | 50000 | 34000 | 20.5 | 11.5
201835628 | DAY & NIGHT | DLCSRAH09AAK | DLFSDAH09XAK | 9000 | 10000 | 6800 | 22.5 | 11.5
9680944 | GOODMAN | MSH121J21MC | MSH121J21AX | 12000 | 12000 | 7100 | 21.5 | 11.2
9680945 | GOODMAN | MSH243J21MC | MSH243J21AX | 24000 | 25000 | 15300 | 20.5 | 10
9680946 | GOODMAN | MSH363K16MC | MSH363K16AX | 36000 | 36000 | 21400 | 16 | 10
9680947 | DIRECT AIR | MOBA30-09HFN1-MT0W | CS11M-09HRFN1-MX0W(A) | 9000 | 9800 | 5800 | 23.5 | 10.8
9680948 | DIRECT AIR | MOB30-12HFN1-MT0W | CS11M-12HRFN1-MU5W | 12000 | 12000 | 7700 | 22.7 | 11
9680949 | DIRECT AIR | MOCA31-18HFN1-MT0W | CS11M-18HRFN1-MT0W | 18000 | 18000 | 11400 | 21 | 10.4
9680950 | DIRECT AIR | MOD31-24HFN1-MT0W | CS11M-23HRFN1-MT0W | 24000 | 25000 | 15300 | 20.7 | 11.5
9710789 | KERR | A-KMH09SU-1 | B-KMH09SU-1 | 9000 | 10900 | 6900 | 25 | 11.2
9710790 | KERR | A-KMH12SU-1 | B-KMH12SU-1 | 12000 | 12000 | 7800 | 22.5 | 12
201835670 | HEIL | DLCSRAH09AAK | DLFSHAH09XAK | 9000 | 12000 | 7500 | 24.7 | 10.5
201835671 | KEEPRITE | DLCSRAH09AAK | DLFSHAH09XAK | 9000 | 12000 | 7500 | 24.7 | 10.5
201835672 | HEIL | DLCSRAH12AAK | DLFSHAH12XAK | 12000 | 12000 | 7600 | 21.5 | 11
201835673 | KEEPRITE | DLCSRAH12AAK | DLFSHAH12XAK | 12000 | 12000 | 7600 | 21.5 | 11
201835674 | HEIL | DLCSRAH18AAK | DLFSHAH18XAK | 18000 | 18000 | 11900 | 22 | 10.5
201835675 | KEEPRITE | DLCSRAH18AAK | DLFSHAH18XAK | 18000 | 18000 | 11900 | 22 | 10.5
201835676 | HEIL | DLCSRAH24AAK | DLFSHAH24XAK | 23000 | 25000 | 15000 | 20 | 10
201835677 | KEEPRITE | DLCSRAH24AAK | DLFSHAH24XAK | 23000 | 25000 | 15000 | 20 | 10
201835678 | HEIL | DLCSRAH30AAK | DLFSHAH30XAK | 30000 | 30000 | 18000 | 20 | 9.8
9961668 | LENNOX VRF | VEP036C432P |  | 37200 | 41500 | 24000 | 18 | 9
9961668 | LENNOX VRF | VEP036C432P |  | 37800 | 42000 | 25200 | 17 | 9
9961670 | LENNOX VRF | VEP048C432P |  | 46500 | 52500 | 31600 | 18 | 9
9961670 | LENNOX VRF | VEP048C432P |  | 48000 | 52500 | 32000 | 17 | 9
9961672 | LENNOX VRF | VEP060C432P |  | 60000 | 64000 | 34400 | 18 | 8.2
9961672 | LENNOX VRF | VEP060C432P |  | 60000 | 64000 | 39500 | 17 | 8.2
9961674 | BLUERIDGE | BMKH30-D3DNA3E/O | BMKH30-D3DNA5E/I | 28000 | 28400 | 18400 | 16 | 8.2
9961675 | BLUERIDGE | BMKH36-D3DNA3E/O | BMKH36-D3DNA5E/I | 33600 | 34600 | 20600 | 16 | 8.2
9962507 | GREE | GUHD24ND3F1O | GFH24D3F3I | 23800 | 27200 | 16500 | 16 | 9
9962515 | PREMIUM | PIA122700B | PIA122690A | 12000 | 12000 | 7500 | 17.2 | 9
9962516 | PREMIUM | PIA122800B | PIA122790A | 12000 | 11800 | 6800 | 17.5 | 9
9962517 | PREMIUM | PIA182800B | PIA182790A | 18000 | 18000 | 12200 | 17.7 | 9.8
9962518 | PREMIUM | PIA242800B | PIA242790A | 24000 | 25000 | 14800 | 16 | 9
9962521 | FUJITSU | AOU48RLAVS |  | 48000 | 54000 | 34600 | 16.9 | 10.1
9962521 | FUJITSU | AOU48RLAVS |  | 48000 | 54000 | 33400 | 18.8 | 10.9
201835717 | KEEPRITE | DLCSRAH18AAK | DLFSCAH18XAK | 16000 | 18000 | 12000 | 20 | 10.5
201835718 | HEIL | DLCSRAH24AAK | DLFSDAH24XAK | 24000 | 24000 | 17400 | 21 | 12
201835719 | KEEPRITE | DLCSRAH24AAK | DLFSDAH24XAK | 24000 | 24000 | 17400 | 21 | 12
9128596 | TOSOT | TMVRF-48KUH |  | 48000 | 54000 | 38000 | 20 | 11
201835768 | KENMORE | DLCSRAH12AAK | DLFSHAH12XAK | 12000 | 12000 | 7600 | 21.5 | 11
201835769 | TEMPSTAR | DLCSRAH12AAK | DLFSHAH12XAK | 12000 | 12000 | 7600 | 21.5 | 11
206764065 | FRANKLIN | MSH243E23MCAA | MSH243E23AXAA | 24000 | 26000 | 19400 | 21 | 12
206764066 | FRANKLIN | MSH303E23MCAA | MSH303E23AXAA | 30000 | 30000 | 18500 | 19.8 | 9.4
206764067 | FRANKLIN | MSH363E23MCAA | MSH363E23AXAA | 36000 | 36000 | 21000 | 16 | 8.5
206900414 | FRANKLIN | MSH243E19MCAA | MSH243E19AXAA | 24000 | 24000 | 14400 | 17 | 9.5
206900415 | FRANKLIN | MSH123E21MCAA | MSH123E21AXAA | 12000 | 12000 | 7200 | 21.5 | 9.8
206900416 | FRANKLIN | MSH183E21MCAA | MSH183E21AXAA | 18000 | 18000 | 10400 | 21 | 10
206900417 | FRANKLIN | MSH243E21MCAA | MSH243E21AXAA | 24000 | 25000 | 15300 | 20.5 | 10
206900418 | FRANKLIN | MSH093E21MCAA | MSH093E21AXAA | 9000 | 9800 | 6400 | 22.8 | 10.5
206900419 | GOODMAN | MSH093E23MCAA | MST093E21ADAA | 9000 | 10000 | 6400 | 23 | 12
206900420 | GOODMAN | MSH123E23MCAA | MST123E21ADAA | 12000 | 12000 | 8300 | 21.5 | 11.5
206900421 | GOODMAN | MSH183E23MCAA | MST183E21ADAA | 16500 | 19000 | 12700 | 19.6 | 11
206900422 | GOODMAN | MSH243E23MCAA | MST243E21ADAA | 24000 | 24600 | 14500 | 20.6 | 12.6
206900423 | GOODMAN | MSH093E21MCAA | MST093E20ACAA | 9000 | 10000 | 5800 | 20 | 10.5
206900424 | GOODMAN | MSH093E23MCAA | MST093E20ACAA | 9000 | 10000 | 6100 | 20.5 | 10.8
206900425 | GOODMAN | MSH123E23MCAA | MST123E20ACAA | 12000 | 12000 | 7900 | 21.5 | 10.6
206900426 | GOODMAN | MSH183E23MCAA | MST183E20ACAA | 16000 | 18000 | 11000 | 20 | 10.3
206900427 | FRANKLIN | MSH093E23MCAA | MST093E21ADAA | 9000 | 10000 | 6400 | 23 | 12
206900428 | FRANKLIN | MSH123E23MCAA | MST123E21ADAA | 12000 | 12000 | 8300 | 21.5 | 11.5
206900429 | FRANKLIN | MSH183E23MCAA | MST183E21ADAA | 16500 | 19000 | 12700 | 19.6 | 11
206900430 | FRANKLIN | MSH243E23MCAA | MST243E21ADAA | 24000 | 24600 | 14500 | 20.6 | 12.6
206900431 | FRANKLIN | MSH093E21MCAA | MST093E20ACAA | 9000 | 10000 | 5800 | 20 | 10.5
206900454 | LENNOX | LI024HO-170P432-1 | LI024HI-170P432-1 | 22000 | 24000 | 15000 | 19 | 10
206900455 | LENNOX | LI018HO-170P432-1 | LI018HI-170P432-1 | 17400 | 18000 | 10300 | 16 | 9
206902013 | ZAMNA CLIMATE | 24KACDC-ODU | 24KACDC-IDU | 22000 | 23000 | 17200 | 21 | 11
206902014 | ZAMNA CLIMATE | 18KACDC-ODU | 18KACDC-IDU | 17000 | 17200 | 10000 | 21 | 10
206902015 | ZAMNA CLIMATE | 12KDC-ODU | 12KDC-IDU | 12000 | 12300 | 9700 | 21 | 11
206902016 | ZAMNA CLIMATE | 12KACDC-ODU | 12KACDC-IDU | 12000 | 12300 | 9700 | 21 | 11
206902019 | ECO AC | EHS-O12BA | EHS-W12BA | 12000 | 12000 | 6800 | 19 | 9.5
206902020 | ECO AC | EHS-O18BA | EHS-W18BA | 18000 | 18000 | 11000 | 19 | 10
206902021 | ECO AC | EHH-O09BA | EHH-W09BA | 9000 | 9800 | 6400 | 22.8 | 10.5
206902022 | ECO AC | EHH-O12BA | EHH-W12BA | 12000 | 12000 | 7200 | 21.5 | 9.8
206902023 | ECO AC | EHH-O18BA | EHH-W18BA | 18000 | 18000 | 10400 | 21 | 10
206902024 | ECO AC | EHH-O09BA | EHH-D09BA | 9000 | 10000 | 6800 | 20.5 | 11.5
206902025 | ECO AC | EHH-O12BA | EHH-D12BA | 12000 | 12000 | 7200 | 21.5 | 11.5
206902026 | ECO AC | EHH-O18BA | EHH-D18BA | 18000 | 18000 | 12000 | 19 | 10.5
206902027 | ECO AC | EHH-O24BA | EHH-D24BA | 24000 | 24600 | 13500 | 21.5 | 11.2
206902028 | ECO AC | EMH-2O18BA |  | 17000 | 18000 | 11800 | 21.3 | 10
206902028 | ECO AC | EMH-2O18BA |  | 18000 | 18500 | 11500 | 18.5 | 10
206902030 | ECO AC | EMH-3O27BA |  | 27000 | 28000 | 16800 | 22 | 9.8
8982503 | KLIMAIRE | KMIR436-H217 |  | 36000 | 37000 | 23000 | 21 | 10
8982504 | KLIMAIRE | KMIR545-H219 |  | 49000 | 50000 | 34000 | 20.5 | 11.5
201771969 | MIDEA | DLCLRAH36AAK | DLFLDAH36XAK | 36000 | 40000 | 27600 | 16.5 | 11.5
201771970 | MIDEA | DLCLRAH48AAK | DLFLDAH48XAK | 48000 | 49500 | 33400 | 17.4 | 10.3
201771971 | MIDEA | DLCLRAH58AAK | DLFLDAH58XAK | 57000 | 60000 | 37600 | 18 | 9
207168484 | LENNOX | LI012HO-170V432-1 | LI012HI-170V432-1 | 12000 | 13000 | 7500 | 18 | 9.5
207169058 | GREE | GWH24AGE-D3DNA1A/O | GWH24QE-D3DN***/I | 22000 | 24000 | 15500 | 23 | 11
207175120 | GIWEE | COU-D24HGR1-C02-H5* | CCG-D24HGR1-GSD-H5* | 22000 | 22600 | 13500 | 17.5 | 9.5
207175121 | PERFECTAIRE | 3PAMSH09A-SZO | 3PAMSH09A-SZW | 9000 | 9800 | 5500 | 16.5 | 9.8
207178126 | TCL | TUM-18HA2/I2I19-21 | TSC-09HA2/I2*I19-I | 18000 | 18000 | 13700 | 18 | 8.5
207178127 | TCL | TUM-27HA2/I2I18-21 | TSC-09HA2/I2*I19-I | 27000 | 27000 | 16200 | 18 | 8.5
207178128 | TCL | TUM-36HA2/I2I18-21 | TSC-09HA2/I2*I19-I | 35000 | 35000 | 23000 | 18 | 10
207178470 | MIRAGE | OVMH181A |  | 18000 | 18500 | 11500 | 18.5 | 10
207178470 | MIRAGE | OVMH181A |  | 17000 | 18000 | 11800 | 21.3 | 10
207178470 | MIRAGE | OVMH181A |  | 18000 | 18600 | 11600 | 19.8 | 9.9
207178473 | GREE | GWH18AGD-D3DNA1B/O | GFH(18)DB-D3DN***/I | 18000 | 18200 | 12500 | 15.2 | 9.7
207178474 | GREE | GWH18AGD-D3DNA1B/O | GKH(18)BB-D3DN***/I | 18000 | 18200 | 12500 | 20 | 10
207178475 | GREE | GWH18AGD-D3DNA1B/O | GTH(18)CA-D3DN***/I | 18000 | 18200 | 12700 | 15 | 8.5
204344219 | TOSOT | TM24H5O |  | 22000 | 26000 | 17900 | 23 | 10.5
204344220 | TOSOT | TM36H5O |  | 36000 | 36000 | 29000 | 23 | 10
204344221 | TOSOT | TM42H5O |  | 42000 | 42000 | 28800 | 23 | 10
204400704 | DIAL | 12000Z-20S-230-O | 12000Z-20S-230-I | 12000 | 13000 | 7500 | 22 | 10.5
204400705 | DIAL | 18000Z-23S-230-I | 18000Z-23S-230-O | 18000 | 19000 | 11600 | 23.3 | 11.6
204444390 | Trane / Mitsubishi Electric | TRUZH0301HA50NA | TPLA0A0301EA70A | 30000 | 32000 | 19000 | 15.6 | 9.6
204444391 | Trane / Mitsubishi Electric | TRUZH0301HA50NA | TPKA0A0301KA70A | 30000 | 32000 | 19000 | 16.5 | 9.5
204444392 | Trane / Mitsubishi Electric | TRUZH0361HA50NA | TPCA0A0361KA70A | 34000 | 38000 | 27000 | 16.6 | 10.3
204444393 | American Standard / Mitsubishi Electric | ASUZH0301HA50NA | APLA0A0301EA70A | 30000 | 32000 | 19000 | 15.6 | 9.6
5089670 | GREE | GWH36LB-D3DNA3E/O | GWH36LB-D3DN***/I | 33600 | 34600 | 20600 | 16 | 8.2
5089671 | GREE | GWH30LB-D3DNA3E/O | GWH30LB-D3DN***/I | 28000 | 28400 | 18400 | 16 | 8.2
5265753 | DAIKIN | RXS09LVJU | FTXS09LVJU | 9000 | 12000 | 7700 | 24.5 | 12.5
5265755 | DAIKIN | RXS12LVJU | FTXS12LVJU | 12000 | 14400 | 9200 | 23 | 12.5
5265756 | DAIKIN | RXS15LVJU | FTXS15LVJU | 15000 | 18000 | 11900 | 20.6 | 11.6
5265757 | DAIKIN | RXS18LVJU | FTXS18LVJU | 18000 | 21600 | 13900 | 20.3 | 11
5265758 | DAIKIN | RXS24LVJU | FTXS24LVJU | 21400 | 25400 | 16400 | 20 | 10.6
5265772 | DAIKIN | RXS30LVJU | FTXS30LVJU | 30000 | 34800 | 18000 | 19.3 | 8.3
5265774 | DAIKIN | RXS36LVJU | FTXS36LVJU | 36000 | 38000 | 20000 | 17.9 | 8.3
205142809 | SAMSUNG | AM036TXMDCH |  | 38000 | 42000 | 25000 | 19.6 | 9.75
202057118 | SAMSUNG | AM048NXMDCR |  | 48000 | 54000 | 34000 | 19.1 | 10.55
205142810 | SAMSUNG | AM048TXMDCH |  | 48000 | 54000 | 30200 | 19.1 | 10.55
202083810 | SAMSUNG | AM053NXMDCR |  | 53000 | 61000 | 38000 | 18.75 | 10.5
205142812 | SAMSUNG | AM053TXMDCH |  | 53000 | 61000 | 35000 | 18.75 | 10.5
10147096 | SAMSUNG | AM060MXMDCH |  | 60000 | 66000 | 43000 | 18.85 | 11.2
202083996 | SAMSUNG | AM060NXMDCR |  | 60000 | 66000 | 43000 | 18.85 | 11.2
206971016 | GIWEE | COU-D09HGR1-AA01-K0* | CCG-D09HGR1-GSA-K0* | 9000 | 9500 | 6200 | 19 | 10
206971017 | GIWEE | COU-D12HGR1-AA01-K0* | CCG-D12HGR1-GSB-K0* | 11600 | 12000 | 7400 | 19 | 10
206971018 | GIWEE | COU-D18HGR1-A01-K5* | CCG-V18HGR1-GSC-K5* | 18000 | 17500 | 11500 | 18 | 10
207046696 | C&H | CH-30SPH-230VO | CH-30MSPHWM-230VI | 30000 | 30000 | 19000 | 18 | 9.6
207046697 | C&H | CH-36SPH-230VO | CH-36MSPHWM-230VI | 36000 | 36000 | 21400 | 16 | 10
207093698 | YORK | YHKE12YJ6AXBO-X | YHKE12XJ6AXB-RX | 12000 | 12300 | 7000 | 17 | 9
207093699 | YORK | YHKE18YJ6AXBO-X | YHKE18XJ6AXB-RX | 18000 | 18400 | 10000 | 17 | 9
207093700 | YORK | YHKE24YJ6AXBO-X | YHKE24XJ6AXB-RX | 23000 | 24000 | 11000 | 17 | 9
207093701 | YORK | YHKE12YJMEXCO-X | YHKE12XJMEXC-RX | 12000 | 12300 | 9700 | 21 | 11
207093702 | YORK | YHKE18YJMEXCO-X | YHKE18XJMEXC-RX | 17000 | 17200 | 10000 | 21 | 10
201796615 | MIDEA | DLCLRAH36AAK | DLFLFAH36XAK | 36000 | 38000 | 25400 | 16 | 10
201796616 | MIDEA | DLCLRAH36AAK | DLFLCAH36XAK | 36000 | 38000 | 25200 | 17.5 | 10.5
201796617 | MIDEA | DLCSRAH18AAK | DLFSDAH18XAK | 16500 | 19000 | 12400 | 20 | 10.8
201796618 | MIDEA | DLCLRAH48AAK | DLFLFAH48XAK | 48000 | 50000 | 35000 | 17.8 | 11
201796619 | MIDEA | DLCLRAH48AAK | DLFLCAH48XAK | 48000 | 50000 | 35000 | 16.8 | 11
201796620 | MIDEA | DLCLRAH58AAK | DLFLFAH58XAK | 54000 | 60000 | 39000 | 18 | 10.5
201796621 | LENNOX | LISH012000P431-C | LIFHC012180P431-C | 12000 | 12000 | 7200 | 21.5 | 11.5
201796622 | LENNOX | LISH018000P431-C | LIFHC018180P431-C. | 16500 | 19000 | 13400 | 20 | 11
201796623 | LENNOX | LISH018000P431-C | LIUH018180P431-C | 17000 | 18000 | 13400 | 19.9 | 10.6
201796624 | LENNOX | LISH018000P431-C | LICH4018180P431-C | 16000 | 18000 | 12000 | 20 | 10.5
201796625 | LENNOX | LISH024000P431-C | LIFHC024180P431-C. | 24000 | 24000 | 17200 | 20.5 | 12.5
201796626 | LENNOX | LISH036000P431-C | LIFHC036180P431-C. | 36000 | 40000 | 27600 | 16.5 | 11.5
201796627 | LENNOX | LISH060000P431-C | LIFHC060180P431-C | 57000 | 60000 | 37600 | 18 | 9
201796629 | LENNOX | MPB012S4S-1L | MWMB012S4-2L | 12000 | 12000 | 7600 | 22 | 10.2
5557325 | FRASER-JOHNSTON BY JOHNSON CONTROLS | DHPM36CSM42Q1A | DHPM36NWM42Q1A | 33600 | 34600 | 20600 | 16 | 8.2
5557326 | GUARDIAN BY JOHNSON CONTROLS | DHPM36CSM42Q1A | DHPM36NWM42Q1A | 33600 | 34600 | 20600 | 16 | 8.2
5557327 | LUXAIRE BY JOHNSON CONTROLS | DHPM36CSM42Q1A | DHPM36NWM42Q1A | 33600 | 34600 | 20600 | 16 | 8.2
5557328 | YORK BY JOHNSON CONTROLS | DHPM36CSM42Q1A | DHPM36NWM42Q1A | 33600 | 34600 | 20600 | 16 | 8.2
5557437 | COLEMAN BY JOHNSON CONTROLS | DHMF42CMM42Q1A |  | 40000 | 44500 | 24800 | 16 | 8.2
5557438 | EVCON BY JOHNSON CONTROLS | DHMF42CMM42Q1A |  | 40000 | 44500 | 24800 | 16 | 8.2
5557439 | FRASER-JOHNSTON BY JOHNSON CONTROLS | DHMF42CMM42Q1A |  | 40000 | 44500 | 24800 | 16 | 8.2
5557440 | GUARDIAN BY JOHNSON CONTROLS | DHMF42CMM42Q1A |  | 40000 | 44500 | 24800 | 16 | 8.2
5557441 | LUXAIRE BY JOHNSON CONTROLS | DHMF42CMM42Q1A |  | 40000 | 44500 | 24800 | 16 | 8.2
5557442 | YORK BY JOHNSON CONTROLS | DHMF42CMM42Q1A |  | 40000 | 44500 | 24800 | 16 | 8.2
5559419 | YMGI | WMMS-60CH-V2B(59)2 |  | 40000 | 44500 | 24800 | 16 | 8.2
5584107 | LG | LUU247HV | LCN247HV | 24000 | 27000 | 18600 | 17 | 9.7
5587112 | LG | LUU427HV | LCN427HV | 42000 | 47000 | 29800 | 17 | 8.6
5589698 | LG | LMU540HV |  | 52500 | 58000 | 36600 | 18.4 | 8.7
5589698 | LG | LMU540HV |  | 51000 | 58000 | 38500 | 15.8 | 8.3
5589698 | LG | LMU540HV |  | 51500 | 58000 | 37400 | 17.1 | 8.5
5600183 | LG | LAU090HVP | LAN090HVP | 9000 | 10800 | 6000 | 16 | 8.2
5613658 | GREE | GWHD(36)ND3AO |  | 34000 | 35800 | 22000 | 16 | 8.2
5625425 | MS8 SERIES | MS8-HO-30P1A | MS8-HI-30P1A | 28000 | 28400 | 18400 | 16 | 8.2
5625779 | FUJITSU | AOU9RL2 | ASU9RL2 | 9000 | 10000 | 6600 | 16 | 9
5625780 | FUJITSU | AOU12RL2 | ASU12RL2 | 12000 | 14000 | 8400 | 16 | 9
5626540 | AMERICAN STANDARD | 4TXM6518A1020BA |  | 18000 | 19000 | 9600 | 16 | 8.2
201759128 | TOSOT | TW09HQ3C2AO(WIFI) | TW09HQ3C2AI(WIFI) | 9000 | 9500 | 5400 | 18 | 9
201760719 | TOSOT | TW09HQ3C2DO(WIFI) | TW09HQ3C2DI(WIFI) | 9200 | 10000 | 5800 | 18.5 | 10.2
201760720 | TOSOT | TW12HQ3C2DO(WIFI) | TW12HQ3C2DI(WIFI) | 12000 | 13000 | 7500 | 18 | 9
201760928 | TOSOT | TW18HQ3C2DO(WIFI) | TW18HQ3C2DI(WIFI) | 18000 | 19800 | 11300 | 18 | 9
201761397 | TOSOT | TW24HQ3C2DO(WIFI) | TW24HQ3C2DI(WIFI) | 22000 | 24000 | 16000 | 18 | 10
203401057 | ECO AIR | MOB30-12HFN1-MT0W | MSABB-12HRFN1-MT0W | 12000 | 12000 | 7200 | 21.5 | 9.8
201763888 | ECO AIR | MOD30-36HFN1-MP0W | MSABF-36HRFN1-MP0W | 36000 | 36000 | 21400 | 16 | 10
201763889 | ECO AIR | MOD30-30HFN1-MR0W | MSABF-30HRFN1-MR0W | 30000 | 30000 | 19000 | 18 | 9.6
5915986 | SAMSUNG | AM036FXMDCH |  | 38000 | 42000 | 26000 | 14.8 | 8.8
5915989 | SAMSUNG | AM048FXMDCH |  | 48000 | 54000 | 35000 | 16 | 9.4
5915994 | SAMSUNG | AM053FXMDCH |  | 53000 | 61000 | 38000 | 15.5 | 8.6
5915994 | SAMSUNG | AM053FXMDCH |  | 53000 | 61000 | 38000 | 18.5 | 8.8
5915989 | SAMSUNG | AM048FXMDCH |  | 48000 | 54000 | 33000 | 15.8 | 8.7
207252370 | GREE | GWHD(56S)ND3CO |  | 53000 | 61500 | 43500 | 16 | 8.2
6233140 | LG | LAU120HYV | LAN120HYV | 12000 | 13600 | 8400 | 25.5 | 11.5
6235929 | LG | LSU181HSV3 | LSN181HSV3 | 18200 | 22000 | 13500 | 20.5 | 9.7
6236101 | LG | LSU240HSV3 | LSN240HSV3 | 22000 | 27600 | 18700 | 20 | 10.2
6236102 | LG | LSU307HV3 | LSN307HV3 | 30000 | 32000 | 22400 | 18 | 9.5
206902030 | ECO AC | EMH-3O27BA |  | 28000 | 28000 | 17600 | 21 | 10
206902032 | ECO AC | EMH-4O36BA |  | 36000 | 36000 | 25400 | 22.5 | 10.3
206902032 | ECO AC | EMH-4O36BA |  | 36000 | 37000 | 23000 | 21 | 10
206904313 | American Standard / Mitsubishi Electric | MUZ-GS30NA*** | NAXWST30B112A* | 30600 | 32600 | 21000 | 18.1 | 9.6
206904315 | American Standard / Mitsubishi Electric | MUZ-GS36NA*** | NAXWST36B112A* | 33200 | 35200 | 22400 | 16.2 | 10
206904316 | Trane / Mitsubishi Electric | MUZ-GS30NA*** | NTXWST30B112A* | 30600 | 32600 | 21000 | 18.1 | 9.6
206904317 | Trane / Mitsubishi Electric | MUZ-GS36NA*** | NTXWST36B112A* | 33200 | 35200 | 22400 | 16.2 | 10
206904318 | American Standard / Mitsubishi Electric | NAXSST30B112A* | NTXWST30B112A* | 30600 | 32600 | 21000 | 18.1 | 9.6
206904319 | American Standard / Mitsubishi Electric | NAXSST36B112A* | NTXWST36B112A* | 33200 | 35200 | 22400 | 16.2 | 10
206904320 | American Standard / Mitsubishi Electric | NAXSST30B112A* | MSZ-GS30NA*** | 30600 | 32600 | 21000 | 18.1 | 9.6
206904321 | American Standard / Mitsubishi Electric | NAXSST36B112A* | MSZ-GS36NA*** | 33200 | 35200 | 22400 | 16.2 | 10
206904323 | Trane / Mitsubishi Electric | NTXSST30B112A* | NAXWST30B112A* | 30600 | 32600 | 21000 | 18.1 | 9.6
206904324 | Trane / Mitsubishi Electric | NTXSST36B112A* | NAXWST36B112A* | 33200 | 35200 | 22400 | 16.2 | 10
206904325 | Trane / Mitsubishi Electric | NTXSST30B112A* | MSZ-GS30NA*** | 30600 | 32600 | 21000 | 18.1 | 9.6
206904326 | Trane / Mitsubishi Electric | NTXSST36B112A* | MSZ-GS36NA*** | 33200 | 35200 | 22400 | 16.2 | 10
206905347 | BLUERIDGE | BM12YDIY22C | BM12YDIY22WM | 12000 | 12000 | 7200 | 22 | 10
206905348 | BLUERIDGE | BM18YDIY20C | BM18YDIY20WM | 18000 | 18000 | 11300 | 20 | 10
206900432 | FRANKLIN | MSH093E23MCAA | MST093E20ACAA | 9000 | 10000 | 6100 | 20.5 | 10.8
206900433 | FRANKLIN | MSH123E23MCAA | MST123E20ACAA | 12000 | 12000 | 7900 | 21.5 | 10.6
206900434 | FRANKLIN | MSH183E23MCAA | MST183E20ACAA | 16000 | 18000 | 11000 | 20 | 10.3
206900439 | FRANKLIN | MSH093E21MCAA | MST093E21ADAA | 9000 | 10000 | 6800 | 20.5 | 11.5
206900440 | FRANKLIN | MSH123E21MCAA | MST123E21ADAA | 12000 | 12000 | 7200 | 21.5 | 11.5
206900441 | FRANKLIN | MSH183E21MCAA | MST183E21ADAA | 18000 | 18000 | 12000 | 19 | 10.5
206900442 | FRANKLIN | MSH243E21MCAA | MST243E21ADAA | 24000 | 24400 | 16000 | 21.5 | 11
206900443 | FRANKLIN | MSH363E18MCAA | MST363E18ADAA | 36000 | 40000 | 27600 | 16.5 | 11.5
206900444 | FRANKLIN | MSH483E18MCAA | MST483E18ADAA | 48000 | 49500 | 33400 | 17.4 | 10.3
206900445 | FRANKLIN | MSH603E18MCAA | MST603E18ADAA | 57000 | 60000 | 37600 | 18 | 9
6970625 | LUXAIRE BY JOHNSON CONTROLS | DHMF24CMM42Q1A |  | 26000 | 29000 | 17000 | 16 | 8.2
6970626 | COLEMAN BY JOHNSON CONTROLS | DHMF24CMM42Q1A |  | 26000 | 29000 | 17000 | 16 | 8.2
6970627 | EVCON BY JOHNSON CONTROLS | DHMF24CMM42Q1A |  | 26000 | 29000 | 17000 | 16 | 8.2
6970628 | FRASER-JOHNSTON BY JOHNSON CONTROLS | DHMF24CMM42Q1A |  | 26000 | 29000 | 17000 | 16 | 8.2
6970629 | YORK BY JOHNSON CONTROLS | DHMF24CMM42Q1A |  | 26000 | 29000 | 17000 | 16 | 8.2
6970630 | YMGI | WMMS-24CH-V2B(59)2 |  | 26000 | 29000 | 17000 | 16 | 8.2
6970631 | YMGI | WMMS-36CH-V2B(59)2 |  | 26000 | 29000 | 17000 | 16 | 8.2
6970634 | WINDAIR | EWH30AMZ3C/O |  | 29000 | 30400 | 16500 | 16 | 8.2
206908463 | Mitsubishi Electric | MXZ-2C20NAHZ2*** |  | 18000 | 22000 | 13000 | 17.15 | 10.1
202373710 | Trane / Mitsubishi Electric | NTXMPH20A122A** |  | 20000 | 22000 | 13700 | 15 | 9.5
202373710 | Trane / Mitsubishi Electric | NTXMPH20A122A** |  | 18000 | 22000 | 13000 | 17.15 | 10.1
206908463 | Mitsubishi Electric | MXZ-2C20NAHZ2*** |  | 19000 | 22000 | 13300 | 16.08 | 9.8
202373710 | Trane / Mitsubishi Electric | NTXMPH20A122A** |  | 19000 | 22000 | 13300 | 16.08 | 9.8
206909896 | MDV | MOX230-12HFN1-BW0W-9K | MSAG11B-12HRFN1-BU5W-9K | 9000 | 9200 | 5900 | 23 | 11
206221396 | GREE | GWHD(18)ND3IO |  | 18000 | 19000 | 11000 | 18 | 9
206221397 | GREE | GWHD(24)ND3IO |  | 24000 | 25600 | 16000 | 16 | 9
206221398 | GREE | GWHD(30)ND3IO |  | 29000 | 30000 | 18000 | 16 | 9
206221399 | GREE | GWHD(36)ND3IO |  | 34000 | 36000 | 23000 | 16 | 9
206909901 | FUJITSU | AOUH12LPAS1 | ASUH12LPAS | 12000 | 14000 | 8800 | 20 | 11
206909902 | FUJITSU | AOUH09LPAS1 | ASUH09LPAS | 9000 | 10000 | 6200 | 20 | 11
206909906 | Olimpia Splendid | OS-CENIH09EI | OS-SENIH09EI | 9000 | 9200 | 5900 | 23 | 11
206910740 | TUTTO KOOL | TK1736W5CD-O | TK1736W5CD-I | 36000 | 36000 | 19500 | 17 | 8.5
206335347 | GREE | MULTIE18HP230V1AO |  | 18000 | 19000 | 11000 | 18 | 9
206335348 | GREE | MULTIE24HP230V1AO |  | 24000 | 25600 | 16000 | 16 | 9
206335349 | GREE | MULTIE30HP230V1AO |  | 29000 | 30000 | 18000 | 16 | 9
206335350 | GREE | MULTIE36HP230V1AO |  | 34000 | 36000 | 23000 | 16 | 9
207093703 | YORK | YHKE24YJMEXCO-X | YHKE24XJMEXC-RX | 22000 | 23000 | 17200 | 21 | 11
207094533 | GREE | GWH24YE-D3DNA1A/O | GWH24AFE-D3DN***/I | 22000 | 24000 | 15500 | 21.5 | 12
207094534 | GREE | LIVV09HP115V1AO | LIVV09HP115V1AH | 9000 | 9500 | 5400 | 18 | 9
207094535 | GREE | LIVV12HP115V1AO | LIVV12HP115V1AH | 12000 | 13000 | 7500 | 18 | 9
207094536 | GREE | GWH24QE-D3DNB2R/O | GWH24AFE-D3DN***/I | 22000 | 24000 | 15000 | 19 | 10
207096511 | GREE | GWH18YE-D3DNA1A/O | GWH18AFE-D3DN***/I | 18000 | 18000 | 14200 | 24.5 | 12
207131734 | FUJITSU | AOUH18LPAS1 | ASUH18LPAS | 18000 | 18000 | 11200 | 20 | 11
207131735 | FUJITSU | AOUH24LPAS1 | ASUH24LPAS | 24000 | 24000 | 15400 | 19 | 11
207131737 | PERFECTAIRE | 3PAMSH12AA-SZO | 3PAMSH12A-SZW | 12000 | 12000 | 6500 | 16.5 | 9.4
207131744 | Coast Air | A-CAD18-1 | B-CAD18-1 | 18000 | 18000 | 11300 | 20 | 10
207131745 | Coast Air | A-CAD36-1 | B-CAD36-1 | 34400 | 36000 | 21200 | 16 | 8.9
207131746 | Coast Air | A-CAD12-0 | B-CAD12-0 | 12000 | 12000 | 7200 | 22 | 10
207131747 | Coast Air | A-CAD24-1 | B-CAD24-1 | 23000 | 25000 | 14800 | 20 | 10
207131748 | MOOVAIR | DM24HOS25230E3A | FM24HIAHUU230X6 | 22000 | 27000 | 16500 | 20 | 11.6
207131760 | RHEEM | ROSH09BFWJ | RIWH09BVFJ | 9000 | 12000 | 7400 | 26.5 | 13
207131762 | RHEEM | ROSH12BFWJ | RIWH12BVFJ | 12000 | 16000 | 10300 | 23 | 12.5
207141968 | RUUD | ROSH09BFWJ | UIWH09BVFJ | 9000 | 12000 | 7400 | 26.5 | 13
207141969 | RUUD | ROSH12BFWJ | UIWH12BVFJ | 12000 | 16000 | 10300 | 23 | 12.5
207178553 | ForestAir | FA-H09-A20TL/O | FA-H09-A20TL/I | 9000 | 9500 | 5900 | 20 | 10.5
207178554 | ForestAir | FA-H09-D20TL/O | FA-H09-D20TL/I | 9000 | 10000 | 6300 | 19 | 10
207178555 | ForestAir | FA-H12-A20TL/O | FA-H12-A20TL/I | 12000 | 12000 | 7000 | 20 | 10
207178556 | ForestAir | FA-H12-D20TL/O | FA-H12-D20TL/I | 12000 | 12500 | 7000 | 19 | 9.5
207178557 | ForestAir | FA-H18-D20TL/O | FA-H18-D20TL/I | 18000 | 19000 | 11600 | 19 | 10
207178558 | ForestAir | FA-H24-D20TL/O | FA-H24-D20TL/I | 24000 | 24400 | 16200 | 18 | 10
207178559 | ForestAir | FA-H36-D20TL/O | FA-H36-D20TL/I | 36000 | 36000 | 19500 | 17 | 8.5
207178560 | MDV | MOX130-09HFN1-BT0Q1W | MSAG11A-09HRFN1-BT0Q1W | 9000 | 10000 | 7500 | 20 | 10.3
207178561 | MDV | MOX130-12HFN1-BQ0Q1W | MSAG11B-12HRFN1-BQ0Q1W | 12000 | 12000 | 7800 | 18 | 11.1
207178562 | MDV | MOX230-17HFN1-MR0Q1W | MSAG11C-17HRFN1-MR0Q1W | 17000 | 18700 | 10900 | 18.5 | 9.86
207178563 | MDV | MOX430-24HFN1-MP5Q1W | MSAG11D-24HRFN1-MP5Q1W | 24000 | 25000 | 18000 | 18 | 10.3
207178564 | MDV | MOX230-09HFN1-MW5W | MSEPB-06HRFN1-MY5W | 6000 | 7000 | 9000 | 26.5 | 14
207178565 | MDV | MOX230-09HFN1-MW5W | MSAG11A-06HRFN1-MU0W | 6000 | 7000 | 9000 | 23.5 | 11
207178566 | MDV | MOD30-30HFN1-MS0W | MSAGF-30HRFN1-MT0W | 30000 | 30000 | 17100 | 20 | 10
207178567 | MDV | MOD31-36HFN1-MP0W | MSAGF-36HRFNX-MR0W | 36000 | 36000 | 20000 | 18 | 12
207178626 | DUOHOME | DOD31-36HFN1-MP0W | DSABF-36HRFNX-MQ0W | 36000 | 36600 | 24000 | 17.5 | 12
207188905 | ARCOAIRE | DLCSRBH06AAK | DLFSHBH06XAK | 6000 | 7000 | 9000 | 23.5 | 11
207188906 | ARCOAIRE | DLCSRBH30AAK | DLFSHBH30XAK | 30000 | 30000 | 17100 | 20 | 10
5265777 | DAIKIN | RXS09LVJU | FDXS09LVJU | 8500 | 10000 | 6500 | 15.1 | 10.3
5265840 | DAIKIN | RXS12LVJU | FDXS12LVJU | 11500 | 11500 | 7500 | 15.5 | 10.4
5356480 | LG | LGU121HSV | LGN121HSV | 11200 | 13300 | 6900 | 20 | 11
5356481 | LG | LGU181HSV | LGN181HSV | 18200 | 22000 | 14000 | 20.5 | 9.7
5376731 | DAIKIN | RZQ30PVJU9 | FTQ30PBVJU | 30000 | 34000 | 21400 | 19.5 | 10
5376733 | DAIKIN | RZQ36PVJU9 | FTQ36PBVJU | 36000 | 40000 | 26000 | 18 | 9.5
5376734 | DAIKIN | RZQ42PVJU9 | FTQ42PBVJU | 40000 | 47000 | 29000 | 17 | 9
5436758 | DAIKIN | RXS25KVM | FTXS25KVM | 9000 | 11500 | 7100 | 20 | 11.5
5436760 | DAIKIN | RXS35KVM | FTXS35KVM | 12000 | 13400 | 8600 | 19.5 | 10.9
5436761 | DAIKIN | RXS50KVM | FTXS50KVM | 18000 | 20000 | 13200 | 20 | 11.5
5436762 | DAIKIN | RXS60KVM | FTXS60KVM | 20000 | 23600 | 15600 | 19.5 | 11.4
5436763 | DAIKIN | RXS71KVM | FTXS71KVM | 24000 | 27400 | 19600 | 18.1 | 10.3
5436765 | DAIKIN | RXS80KVM | FTXS80KVM | 28000 | 32400 | 21800 | 19.9 | 10.3
5436766 | DAIKIN | RXS90KVM | FTXS90KVM | 30000 | 34000 | 22800 | 18.6 | 10
5436767 | DAIKIN | RXS100KVM | FTXS100KVM | 35000 | 37400 | 24800 | 18.8 | 9.3
5439874 | GREE | GWHD(18)ND3CO |  | 18000 | 19000 | 9600 | 16 | 8.2
5439875 | GREE | GWHD(24)ND3CO |  | 26000 | 29000 | 17000 | 16 | 8.2
5439876 | GREE | GWHD(30)ND3CO |  | 29000 | 30400 | 16500 | 16 | 8.2
6332649 | AIR-CON | A16CM4H4R39 |  | 34000 | 35800 | 22000 | 16 | 8.2
6468419 | LG | LAU090HYV | LAN090HYV | 9000 | 11000 | 7100 | 27.5 | 11.8
6468420 | LG | LSU360HV3 | LSN360HV3 | 33000 | 35200 | 24400 | 16.1 | 9.9
207252369 | GREE | GWHD(48S)ND3CO |  | 48000 | 54500 | 35000 | 16 | 8.2
6484324 | MS8 SERIES | MS8-ZO-36P4A |  | 34000 | 35800 | 22000 | 16 | 8.2
6740619 | WINDAIR | EWH30AA5C/O | EWH30AA5C/I | 28000 | 28400 | 18400 | 16 | 8.2
6740620 | WINDAIR | EWH36AA5C/O | EWH36AA5C/I | 33600 | 34600 | 20600 | 16 | 8.2
6740644 | WINDAIR | EWH36AMZ3C/O |  | 34000 | 35800 | 22000 | 16 | 8.2
6740647 | WINDAIR | EWH42AMZ3C/O |  | 40000 | 44500 | 24800 | 16 | 8.2
6752564 | GREE | GWH18MC-D3DNC9K/O | GWH18MC-D3DN***/I | 18000 | 19000 | 11500 | 15 | 9
6835290 | GREE | GWH24MD-D3DNC9K/O | GWH24MD-D3DN***/I | 22000 | 23000 | 13100 | 15 | 8.5
6873376 | YMGI | WMMS-80CH-V2B(59)2 |  | 48000 | 54500 | 35000 | 16 | 8.2
6873377 | YMGI | WMMS-90CH-V2B(59)2 |  | 53000 | 61500 | 43500 | 16 | 8.2
6936995 | FUJITSU | AOU9RLFF | AGU9RLF | 9000 | 12000 | 7500 | 26 | 12.6
6936996 | FUJITSU | AOU12RLFF | AGU12RLF | 12000 | 16000 | 10600 | 22.7 | 11.6
6936997 | FUJITSU | AOU15RLFF | AGU15RLF | 14200 | 18000 | 11600 | 20.3 | 11.2
6937309 | FUJITSU | AOU9RLFFH | AGU9RLF | 9000 | 12000 | 7500 | 26 | 12.4
6937310 | FUJITSU | AOU12RLFFH | AGU12RLF | 12000 | 16000 | 10600 | 22.7 | 11.3
206905349 | BLUERIDGE | BM24YDIY20C | BM24YDIY20WM | 23000 | 25000 | 14800 | 20 | 10
206905350 | BLUERIDGE | BMHH27M22C |  | 28000 | 31400 | 18000 | 22 | 10.4
206905350 | BLUERIDGE | BMHH27M22C |  | 28000 | 28400 | 16600 | 21 | 10
206905350 | BLUERIDGE | BMHH27M22C |  | 27600 | 28600 | 17300 | 20.65 | 9.98
8106191 | GREE | GWHD(30)ND3EO |  | 29000 | 31600 | 19400 | 21 | 10.2
7063897 | TRANE | 4TXK9509A1*00** | 4MXW9509A1000** | 9000 | 9800 | 5800 | 27 | 10
7064562 | AIR-CON | ACZCI4H4R18 | ACZEM4H4R18 | 18000 | 19000 | 11500 | 15 | 9
7064563 | AIR-CON | ACZCI4H4R24 | ACZEM4H4R24 | 22000 | 23000 | 13100 | 15 | 8.5
8785404 | GREE | GWHD(24)ND3EO |  | 26000 | 29000 | 17800 | 20.5 | 10.2
8785403 | GREE | GWHD(18)ND3EO |  | 18000 | 19000 | 12300 | 22 | 9
7065150 | LG | LSU120HXV | LSN120HXV | 12000 | 13000 | 8000 | 17 | 9
7065151 | LG | LSU090HXV | LSN090HXV | 8500 | 10900 | 6000 | 17 | 9
7065160 | AMERICAN STANDARD | 4TXK8536A10N0CA | 4MXW8536A10N0CA | 33600 | 34600 | 20600 | 16 | 8.2
7065161 | TRANE | 4TXK8536A10N0CA | 4MXW8536A10N0CA | 33600 | 34600 | 20600 | 16 | 8.2
7070719 | GREE | GWH24QE-D3DNA1D/O | GWH24QE-D3DN***/I | 22000 | 23000 | 14600 | 20 | 10
7086358 | FRIEDRICH | MRH12Y3J | MWH12Y3J | 12000 | 13600 | 8800 | 25 | 11
7089777 | KERR | A-KFH18DA-1 |  | 18000 | 19000 | 9600 | 16 | 8.2
7089778 | KERR | A-KFH24TA-1 |  | 26000 | 29000 | 17000 | 16 | 8.2
5626541 | TRANE | 4TXM6518A1020BA |  | 18000 | 19000 | 9600 | 16 | 8.2
5626552 | AMERICAN STANDARD | 4TXM6524A1030BA |  | 26000 | 29000 | 17000 | 16 | 8.2
5626553 | TRANE | 4TXM6524A1030BA |  | 26000 | 29000 | 17000 | 16 | 8.2
5626560 | AMERICAN STANDARD | 4TXM6530A1040BA |  | 29000 | 30400 | 16500 | 16 | 8.2
5626561 | TRANE | 4TXM6530A1040BA |  | 29000 | 30400 | 16500 | 16 | 8.2
5710079 | AMERICAN STANDARD | 4TXM6542A1050BA |  | 40000 | 44500 | 24800 | 16 | 8.2
5710080 | TRANE | 4TXM6542A1050BA |  | 40000 | 44500 | 24800 | 16 | 8.2
5717400 | YMGI | WMMS-48CH-V2B(59)2 |  | 34000 | 35800 | 22000 | 16 | 8.2
5731240 | RMXS MULTI | RMXS48LVJU |  | 48000 | 54000 | 35400 | 18.8 | 11.3
5731240 | RMXS MULTI | RMXS48LVJU |  | 48000 | 54000 | 35400 | 14.1 | 9.6
5751311 | FUJITSU | AOU9RLFC | AUU9RLF | 9000 | 12000 | 7100 | 24 | 13
5751312 | FUJITSU | AOU9RLFC | ARU9RLF | 9000 | 12000 | 7300 | 21.5 | 12.2
5751313 | FUJITSU | AOU12RLFC | AUU12RLF | 12000 | 16000 | 10200 | 21.9 | 12.2
5751314 | FUJITSU | AOU12RLFC | ARU12RLF | 12000 | 16000 | 9500 | 20 | 11.5
5816535 | AMERICAN STANDARD | 4TXM6536A1040BA |  | 34000 | 35800 | 22000 | 16 | 8.2
5816536 | TRANE | 4TXM6536A1040BA |  | 34000 | 35800 | 22000 | 16 | 8.2
5839957 | FUJITSU | AOU18RLFC | ARU18RLF | 18000 | 21600 | 13600 | 19.7 | 11.3
5839958 | FUJITSU | AOU18RLFC | AUU18RLF | 18000 | 21600 | 13600 | 20.1 | 11.5
206913027 | FUJITSU | AOUH18LMAS1 | ASUH18LMAS | 18000 | 21600 | 13600 | 21.1 | 12.5
206913028 | FUJITSU | AOUH24LMAS1 | ASUH24LMAS | 22000 | 25200 | 15700 | 22.5 | 12
206913029 | GREE | GWH12AGC-D3DNA1A/O | GFH(12)DA-D3DN***/I | 12000 | 12000 | 6900 | 20.5 | 10.6
206913030 | GREE | GWH12AGC-D3DNA1A/O | GKH(12)BB-D3DN***/I | 12000 | 12000 | 6900 | 24 | 11.3
206913031 | GREE | GWH12AGC-D3DNA1A/O | GTH(12)CA-D3DN***/I | 12000 | 12000 | 7200 | 19.6 | 10.5
206913032 | GREE | GWH24AGE-D3DNA1A/O | GFH(24)DB-D3DN***/I | 22000 | 24000 | 14900 | 20 | 10
206913033 | GREE | GWH24AGE-D3DNA1A/O | GKH(24)BC-D3DN***/I | 22000 | 24000 | 15500 | 21 | 11.5
206913034 | GREE | GWH24AGE-D3DNA1A/O | GTH(24)CB-D3DN***/I | 22000 | 24000 | 14800 | 20 | 10
206913035 | COMFORT-AIRE | A-VMH18SU-1B | B-VMH18SU-1A | 17000 | 18000 | 10900 | 20.5 | 11
206913036 | COMFORT-AIRE | A-VMH24SU-1A | B-VMH24SU-1 | 24000 | 26000 | 19400 | 21 | 12
206913037 | KERR | A-KMH18SU-1A | B-KMH18SU-1 | 17000 | 18000 | 10900 | 20.5 | 11
206913038 | KERR | A-KMH24SU-1A | B-KMH24SU-1 | 24000 | 26000 | 19400 | 21 | 12
206913570 | COMFORT-AIRE | A-VMH18SU-1A | B-VMH18SU-1B | 17000 | 18000 | 10900 | 20.5 | 11
206913571 | COMFORT-AIRE | A-VMH24SU-1 | B-VMH24SU-1A | 24000 | 26000 | 19400 | 21 | 12
206913572 | KERR | A-KMH18SU-1 | B-KMH18SU-1A | 17000 | 18000 | 10900 | 20.5 | 11
206913573 | KERR | A-KMH24SU-1 | B-KMH24SU-1A | 24000 | 26000 | 19400 | 21 | 12
206913622 | Hessaire | H12E1 | H12E1 | 12000 | 13000 | 7500 | 22 | 10.5
7280492 | GREE | GUHD18ND3FO | GFH18D3FI | 17100 | 18800 | 10900 | 16 | 9.5
206328118 | Mitsubishi Electric | SUZ-KA18NAHZ | NAXCKS18A112AA | 16800 | 18800 | 12100 | 19 | 9.4
206328120 | Mitsubishi Electric | SUZ-KA12NAHZ | NAXAMT12A112AA | 12000 | 15000 | 8900 | 19 | 10.2
206328121 | Mitsubishi Electric | SUZ-KA18NAHZ | NAXAMT18A112AA | 18000 | 21600 | 14300 | 18.4 | 10.4
206328123 | Trane / Mitsubishi Electric | NTXSKH12A112AA | NAXAMT12A112AA | 12000 | 15000 | 8900 | 19 | 10.2
206328124 | Trane / Mitsubishi Electric | NTXSKH18A112AA | NAXAMT18A112AA | 18000 | 21600 | 14300 | 18.4 | 10.4
206328126 | Trane / Mitsubishi Electric | NTXSKH09A112AA | NAXCKS09A112AA | 9000 | 11000 | 6300 | 20.2 | 10
206328127 | Trane / Mitsubishi Electric | NTXSKH12A112AA | NAXCKS12A112AA | 12000 | 13800 | 8300 | 20.3 | 10
206328129 | Trane / Mitsubishi Electric | NTXSKH15A112AA | NAXCKS15A112AA | 13700 | 16400 | 9700 | 17.7 | 9
206328130 | Trane / Mitsubishi Electric | NTXSKH18A112AA | NAXCKS18A112AA | 16800 | 18800 | 12100 | 19 | 9.4
206328132 | Trane / Mitsubishi Electric | NTXSKH09A112AA | NAXDKS09A112AA | 9000 | 12500 | 8700 | 17.3 | 9.8
206328133 | Trane / Mitsubishi Electric | NTXSKH12A112AA | NAXDKS12A112AA | 12000 | 15000 | 9000 | 19 | 10.2
206328135 | Trane / Mitsubishi Electric | NTXSKH15A112AA | NAXDKS15A112AA | 15000 | 18000 | 12200 | 17.3 | 9.5
206328136 | Trane / Mitsubishi Electric | NTXSKH18A112AA | NAXDKS18A112AA | 18000 | 21600 | 14200 | 19.1 | 10.9
206328137 | Trane / Mitsubishi Electric | NTXSKH09A112AA | NAXUKS09A112AA | 9000 | 12000 | 6600 | 18.9 | 11
206328139 | Trane / Mitsubishi Electric | NTXSKH12A112AA | NAXUKS12A112AA | 12000 | 15000 | 9100 | 19 | 10.2
206328140 | Trane / Mitsubishi Electric | NTXSKH18A112AA | NAXUKS18A112AA | 16700 | 18600 | 11800 | 18.8 | 10
206328142 | Trane / Mitsubishi Electric | NTXSKH09A112AA | PEAD-A09AA7 | 9000 | 12000 | 6800 | 17.8 | 10.8
201754911 | Mitsubishi Electric | MXZ-4C36NAHZ |  | 36000 | 45000 | 36000 | 15.8 | 10.1
201755021 | Mitsubishi Electric | MXZ-5C42NA2 |  | 40500 | 45000 | 24400 | 19.7 | 10.3
201755021 | Mitsubishi Electric | MXZ-5C42NA2 |  | 37400 | 41000 | 23000 | 15.2 | 9.1
201754925 | Mitsubishi Electric | MXZ-2C20NAHZ2 |  | 18000 | 22000 | 13000 | 17.15 | 10.1
201754441 | Mitsubishi Electric | MXZ-5C42NAHZ |  | 42000 | 48000 | 35800 | 19 | 11
201754642 | Mitsubishi Electric | MXZ-2C20NA2 |  | 19000 | 22000 | 13000 | 18 | 9.65
201754902 | Mitsubishi Electric | MXZ-3C24NA2 |  | 22800 | 24800 | 14000 | 18 | 9.5
201754904 | Mitsubishi Electric | MXZ-3C24NAHZ2 |  | 22800 | 24800 | 14000 | 17.25 | 9.5
201754907 | Mitsubishi Electric | MXZ-3C30NA2 |  | 27800 | 28000 | 15500 | 17.6 | 10.1
7630985 | GREE | UMAT30HP230V1AO | UMAT30HP230V1AF | 28200 | 31200 | 18000 | 17 | 9
7630986 | GREE | UMAT36HP230V1AO | UMAT36HP230V1AD | 34000 | 41000 | 24600 | 16 | 9
7631064 | GREE | UMAT36HP230V1AO | UMAT36HP230V1AC | 34000 | 41000 | 23400 | 16 | 9
7631138 | GREE | UMAT36HP230V1AO | UMAT36HP230V1AF | 34000 | 41000 | 23400 | 16 | 9
201835770 | KENMORE | DLCSRAH18AAK | DLFSHAH18XAK | 18000 | 18000 | 11900 | 22 | 10.5
201835771 | TEMPSTAR | DLCSRAH18AAK | DLFSHAH18XAK | 18000 | 18000 | 11900 | 22 | 10.5
201835772 | KENMORE | DLCSRAH24AAK | DLFSHAH24XAK | 23000 | 25000 | 15000 | 20 | 10
201835773 | TEMPSTAR | DLCSRAH24AAK | DLFSHAH24XAK | 23000 | 25000 | 15000 | 20 | 10
201835774 | KENMORE | DLCSRAH30AAK | DLFSHAH30XAK | 30000 | 30000 | 18000 | 20 | 9.8
201835775 | TEMPSTAR | DLCSRAH30AAK | DLFSHAH30XAK | 30000 | 30000 | 18000 | 20 | 9.8
201835776 | KENMORE | DLCSRAH36AAK | DLFSHAH36XAK | 36000 | 36000 | 20600 | 18 | 10
201835777 | TEMPSTAR | DLCSRAH36AAK | DLFSHAH36XAK | 36000 | 36000 | 20600 | 18 | 10
201835778 | KENMORE | DLCLRAH36AAK | DLFLDAH36XAK | 36000 | 40000 | 27600 | 16.5 | 11.5
201835779 | TEMPSTAR | DLCLRAH36AAK | DLFLDAH36XAK | 36000 | 40000 | 27600 | 16.5 | 11.5
201835780 | KENMORE | DLCLRAH48AAK | DLFLDAH48XAK | 48000 | 49500 | 33400 | 17.4 | 10.3
201835781 | TEMPSTAR | DLCLRAH48AAK | DLFLDAH48XAK | 48000 | 49500 | 33400 | 17.4 | 10.3
201835782 | TEMPSTAR | DLCLRAH58AAK | DLFLDAH58XAK | 57000 | 60000 | 37600 | 18 | 9
201835783 | KENMORE | DLCLRAH58AAK | DLFLDAH58XAK | 57000 | 60000 | 37600 | 18 | 9
201835832 | TEMPSTAR | DLCMRAH18BAK |  | 17000 | 18000 | 11600 | 21.1 | 9.7
9966569 | DAIKIN | RX09QMVJU | FFQ09Q2VJU | 9100 | 10000 | 6000 | 20.9 | 11.7
9966684 | DAIKIN | RX12QMVJU | FFQ12Q2VJU | 10800 | 13500 | 8300 | 20.2 | 11.2
9966775 | DAIKIN | RX15QMVJU | FFQ15Q2VJU | 14400 | 16200 | 10600 | 20.7 | 11
9966838 | BOSCH | BMS500-AAS009-1CSXXA | BMS500-AAU009-1AHXXA | 9000 | 9800 | 6300 | 20.5 | 10
9966839 | BOSCH | BMS500-AAS012-0CSXXA | BMS500-AAU012-0AHXXA | 12000 | 12000 | 7500 | 20.9 | 10
9966840 | BOSCH | BMS500-AAS012-1CSXXA | BMS500-AAU012-1AHXXA | 12000 | 12000 | 7100 | 20.7 | 9.6
9967073 | YONAN | YS17AB-12HRN1-B(O) | YS17AB-12HRN1-B(I) | 12000 | 12000 | 7500 | 17.2 | 9
9967077 | YONAN | YS17AB-12HRN1(O) | YS17AB-12HRN1(I) | 12000 | 11800 | 6800 | 17.5 | 9
9967079 | YONAN | YS17AB-18HRN1(O) | YS17AB-18HRN1(I) | 18000 | 18000 | 12200 | 17.7 | 9.8
9967081 | YONAN | YS17AB-24HRN1(O) | YS17AB-24HRN1(I) | 24000 | 25000 | 14800 | 16 | 9
9967082 | YONAN | YS17AB-30HRN1(O) | YS17AB-30HRN1(I) | 30000 | 30000 | 19000 | 18 | 9.6
9967083 | YONAN | YS17AB-36HRN1(O) | YS17AB-36HRN1(I) | 36000 | 36000 | 21400 | 16 | 10
9967085 | YONAN | YS21AB-12HRN1-B(O) | YS21AB-12HRN1-B(I) | 12000 | 12000 | 7100 | 21.5 | 11.2
9967087 | YONAN | YS21AB-12HRN1(O) | YS21AB-12HRN1(I) | 12000 | 12000 | 7200 | 21.5 | 9.8
9967088 | YONAN | YS21AB-09HRN1(O) | YS21AB-09HRN1(I) | 9000 | 9800 | 6400 | 22.8 | 10.5
9967089 | YONAN | YS21AB-18HRN1(O) | YS21AB-18HRN1(I) | 18000 | 18000 | 10400 | 21 | 10
9967090 | YONAN | YS21AB-24HRN1(O) | YS21AB-24HRN1(I) | 24000 | 25000 | 15300 | 20.5 | 10
9967091 | YONAN | YOC-18HRN1 | YCF-18HRN1 | 18000 | 18000 | 12000 | 20 | 10.5
201835540 | ARCOAIRE | DLCSRAH24AAK | DLFSCAH24XAK | 24000 | 24000 | 16200 | 20 | 11.5
201835541 | ARCOAIRE | DLCLRAH36AAK | DLFLFAH36XAK | 36000 | 38000 | 25400 | 16 | 10
201835542 | ARCOAIRE | DLCLRAH36AAK | DLFLCAH36XAK | 36000 | 38000 | 25200 | 17.5 | 10.5
201835543 | ARCOAIRE | DLCSRAH18AAK | DLFSDAH18XAK | 16500 | 19000 | 12400 | 20 | 10.8
201835544 | ARCOAIRE | DLCLRAH48AAK | DLFLFAH48XAK | 48000 | 50000 | 35000 | 17.8 | 11
201835545 | ARCOAIRE | DLCLRAH48AAK | DLFLCAH48XAK | 48000 | 50000 | 35000 | 16.8 | 11
201835546 | ARCOAIRE | DLCLRAH58AAK | DLFLFAH58XAK | 54000 | 60000 | 39000 | 18 | 10.5
201835525 | ARCOAIRE | DLCMRAH27CAK |  | 27400 | 27400 | 17700 | 20.7 | 10.4
201835526 | ARCOAIRE | DLCMRAH36DAK |  | 36000 | 37000 | 23000 | 21 | 10
201835530 | ARCOAIRE | DLCMRAH48EAK |  | 48500 | 49000 | 32200 | 20.5 | 10.85
201835530 | ARCOAIRE | DLCMRAH48EAK |  | 48000 | 48000 | 30400 | 20.5 | 10.2
201835524 | ARCOAIRE | DLCMRAH18BAK |  | 17500 | 18200 | 11550 | 19.8 | 9.85
201835554 | COMFORTMAKER | DLCPRAH09AAK | DLFPHAH09XAK | 9000 | 10000 | 7200 | 40 | 14.5
201835555 | COMFORTMAKER | DLCPRAH12AAK | DLFPHAH12XAK | 12000 | 12000 | 6800 | 30 | 13.6
201835556 | COMFORTMAKER | DLCERAH12AAJ | DLFEHAH12XAJ | 12000 | 12000 | 7200 | 17.3 | 10.3
201835557 | COMFORTMAKER | DLCERAH09AAK | DLFEHAH09XAK | 9000 | 9800 | 5800 | 17.6 | 10
201835558 | COMFORTMAKER | DLCERAH12AAK | DLFEHAH12XAK | 12000 | 12000 | 7300 | 17.5 | 9.6
201835559 | COMFORTMAKER | DLCERAH18AAK | DLFEHAH18XAK | 18000 | 18000 | 11400 | 17.5 | 10.1
201835572 | COMFORTMAKER | DLCMRAH18BAK |  | 18000 | 18500 | 11500 | 18.5 | 10
201835573 | COMFORTMAKER | DLCMRAH27CAK |  | 28000 | 28000 | 17600 | 21 | 10
201835574 | COMFORTMAKER | DLCMRAH36DAK |  | 36000 | 37000 | 23000 | 21 | 10
201835575 | COMFORTMAKER | DLCMRAH48EAK |  | 49000 | 50000 | 34000 | 20.5 | 11.5
201835580 | COMFORTMAKER | DLCSRAH09AAK | DLFSDAH09XAK | 9000 | 10000 | 6800 | 22.5 | 11.5
201835581 | COMFORTMAKER | DLCSRAH09AAK | DLFSCAH09XAK | 9000 | 10000 | 6700 | 20 | 10.2
201835582 | COMFORTMAKER | DLCSRAH12AAK | DLFSCAH12XAK | 12000 | 12000 | 8200 | 19.5 | 10.2
201835583 | COMFORTMAKER | DLCSRAH12AAK | DLFSFAH12XAK | 12000 | 12000 | 9600 | 19.4 | 10.5
201835584 | COMFORTMAKER | DLCSRAH12AAK | DLFSDAH12XAK | 12000 | 12500 | 8100 | 20.5 | 11
201835585 | COMFORTMAKER | DLCSRAH18AAK | DLFSFAH18XAK | 17000 | 18000 | 12900 | 19.9 | 10.2
201835586 | COMFORTMAKER | DLCSRAH18AAK | DLFSCAH18XAK | 16000 | 18000 | 12000 | 20 | 10.5
201835587 | COMFORTMAKER | DLCSRAH24AAK | DLFSDAH24XAK | 24000 | 24000 | 17400 | 21 | 12
201835588 | COMFORTMAKER | DLCSRAH24AAK | DLFSFAH24XAK | 24000 | 24000 | 17200 | 20 | 11.5
201835589 | COMFORTMAKER | DLCSRAH24AAK | DLFSCAH24XAK | 24000 | 24000 | 16200 | 20 | 11.5
201835590 | COMFORTMAKER | DLCLRAH36AAK | DLFLFAH36XAK | 36000 | 38000 | 25400 | 16 | 10
201835591 | COMFORTMAKER | DLCLRAH36AAK | DLFLCAH36XAK | 36000 | 38000 | 25200 | 17.5 | 10.5
201835592 | COMFORTMAKER | DLCSRAH18AAK | DLFSDAH18XAK | 16500 | 19000 | 12400 | 20 | 10.8
201835593 | COMFORTMAKER | DLCLRAH48AAK | DLFLFAH48XAK | 48000 | 50000 | 35000 | 17.8 | 11
201835506 | ARCOAIRE | DLCPRAH09AAK | DLFPHAH09XAK | 9000 | 10000 | 7200 | 40 | 14.5
201835507 | ARCOAIRE | DLCPRAH12AAK | DLFPHAH12XAK | 12000 | 12000 | 6800 | 30 | 13.6
201835508 | ARCOAIRE | DLCERAH12AAJ | DLFEHAH12XAJ | 12000 | 12000 | 7200 | 17.3 | 10.3
201835509 | ARCOAIRE | DLCERAH09AAK | DLFEHAH09XAK | 9000 | 9800 | 5800 | 17.6 | 10
201835510 | ARCOAIRE | DLCERAH12AAK | DLFEHAH12XAK | 12000 | 12000 | 7300 | 17.5 | 9.6
201835511 | ARCOAIRE | DLCERAH18AAK | DLFEHAH18XAK | 18000 | 18000 | 11400 | 17.5 | 10.1
201835512 | ARCOAIRE | DLCERAH24AAK | DLFEHAH24XAK | 24000 | 24800 | 15300 | 16.9 | 9.6
201835514 | ARCOAIRE | DLCSRAH12AAJ | DLFSHAH12XAJ | 12000 | 11800 | 7100 | 20.4 | 11
201835515 | ARCOAIRE | DLCSRAH09AAK | DLFSHAH09XAK | 9000 | 12000 | 7500 | 24.7 | 10.5
201835516 | ARCOAIRE | DLCSRAH12AAK | DLFSHAH12XAK | 12000 | 12000 | 7600 | 21.5 | 11
201835517 | ARCOAIRE | DLCSRAH18AAK | DLFSHAH18XAK | 18000 | 18000 | 11900 | 22 | 10.5
201835518 | ARCOAIRE | DLCSRAH24AAK | DLFSHAH24XAK | 23000 | 25000 | 15000 | 20 | 10
201835519 | ARCOAIRE | DLCSRAH30AAK | DLFSHAH30XAK | 30000 | 30000 | 18000 | 20 | 9.8
201835520 | ARCOAIRE | DLCSRAH36AAK | DLFSHAH36XAK | 36000 | 36000 | 20600 | 18 | 10
201835521 | ARCOAIRE | DLCLRAH36AAK | DLFLDAH36XAK | 36000 | 40000 | 27600 | 16.5 | 11.5
201835522 | ARCOAIRE | DLCLRAH48AAK | DLFLDAH48XAK | 48000 | 49500 | 33400 | 17.4 | 10.3
201835523 | ARCOAIRE | DLCLRAH58AAK | DLFLDAH58XAK | 57000 | 60000 | 37600 | 18 | 9
202443279 | REZNOR | GXH12(3.5)LSA4DL | GHH12(3.5)LSA4DL | 12000 | 13000 | 7600 | 16 | 9
8994415 | MDV | M4OH-36HFN1-M |  | 36000 | 37000 | 24600 | 19 | 11
201810030 | MIDEA | M4OH-36HFN1-M |  | 36000 | 37000 | 24600 | 19 | 11
201810031 | COMFORT-AIRE | A-VMH18DU-1 |  | 18000 | 19000 | 12600 | 18 | 9.8
201810032 | COMFORT-AIRE | A-VMH28TU-1 |  | 28000 | 28400 | 16600 | 21 | 10
201810033 | COMFORT-AIRE | A-VMH36QU-1 |  | 36000 | 37000 | 24600 | 19 | 11
201810031 | COMFORT-AIRE | A-VMH18DU-1 |  | 19000 | 20000 | 12600 | 21.5 | 9.8
201810032 | COMFORT-AIRE | A-VMH28TU-1 |  | 28000 | 31400 | 18000 | 22 | 10.4
201810033 | COMFORT-AIRE | A-VMH36QU-1 |  | 36000 | 36000 | 23200 | 21.5 | 10.5
201810031 | COMFORT-AIRE | A-VMH18DU-1 |  | 18000 | 19000 | 12600 | 18 | 9.8
201810032 | COMFORT-AIRE | A-VMH28TU-1 |  | 28000 | 28400 | 16600 | 21 | 10
201810033 | COMFORT-AIRE | A-VMH36QU-1 |  | 36000 | 37000 | 24600 | 19 | 11
201810040 | COMFORT-AIRE | A-VMH18SU-1A | B-VMH18SU-1A | 17000 | 18000 | 10800 | 20 | 10.3
201763893 | ECO AIR | M2OF-18HFN1-M |  | 18000 | 18500 | 11500 | 18.5 | 10
201763894 | ECO AIR | M3OF-27HFN1-M |  | 28000 | 28000 | 17600 | 21 | 10
201763895 | ECO AIR | M4OF-36HFN1-M |  | 36000 | 37000 | 23000 | 21 | 10
201763896 | ECO AIR | M5OF-48HFN1-M |  | 49000 | 50000 | 34000 | 20.5 | 11.5
201810385 | TGM | HRHDBT12AS | HWHDBT12S | 12000 | 13000 | 7500 | 20.5 | 10.8
201810386 | TGM | HRHDBT18AS | HWHDBT18S | 18000 | 19000 | 11600 | 23.3 | 11.6
9920042 | LENNOX | MLA012S4S-1P | M22A012S4-2P | 12000 | 12000 | 8200 | 19 | 10
9920044 | LENNOX | MLA018S4S-1P | MWMA018S4-2P | 17000 | 18000 | 10800 | 20 | 10
9920045 | LENNOX | MLA018S4S-1P | M22A018S4-2P | 16000 | 18000 | 12000 | 19 | 9.6
9920047 | LENNOX | MLA024S4S-1P | MWMA024S4-2P | 24000 | 24000 | 15400 | 20 | 10
9920048 | LENNOX | MLA024S4S-1P | M33A024S4-2P | 24000 | 24000 | 16200 | 19 | 10.5
9920049 | LENNOX | MLA024S4S-1P | MCFA024S4-2P | 24000 | 24000 | 17200 | 19.5 | 11
9084224 | GREE | GWHD(18)ND3GO |  | 18000 | 19000 | 12100 | 19 | 9.75
9084225 | GREE | GWHD(24)ND3GO |  | 24000 | 26000 | 15700 | 18.5 | 9.75
9084226 | GREE | GWHD(30)ND3GO |  | 28400 | 30000 | 17100 | 18.5 | 10
9084227 | GREE | GWHD(36)ND3GO |  | 34000 | 42500 | 15000 | 18.5 | 10
9923992 | DIAMONDAIR | DF18MZ2 |  | 18000 | 19000 | 12000 | 22.5 | 10.3
9944776 | GREE | GWH12YD-D3DNA1A/O | GWH12AAD-D3DN***/I | 12000 | 12200 | 8300 | 30.5 | 14
9947217 | DIAMONDAIR | DF30MZ3 |  | 28000 | 28000 | 17200 | 23 | 10.3
9947218 | DIAMONDAIR | DF36MZ4 |  | 36000 | 36000 | 24600 | 22.5 | 10.2
9947219 | DIAMONDAIR | DF48MZ5 |  | 48000 | 48000 | 29600 | 22.4 | 10.2
9951749 | GAIR | G2OF-18HFN1-M |  | 17000 | 18000 | 11800 | 21.3 | 10
9951750 | GAIR | G3OF-27HFN1-M |  | 27000 | 28000 | 16800 | 22 | 9.8
9951751 | GAIR | G4OF-36HFN1-M |  | 36000 | 36000 | 25400 | 22.5 | 10.3
201835629 | DAY & NIGHT | DLCSRAH09AAK | DLFSCAH09XAK | 9000 | 10000 | 6700 | 20 | 10.2
201835630 | DAY & NIGHT | DLCSRAH12AAK | DLFSCAH12XAK | 12000 | 12000 | 8200 | 19.5 | 10.2
201835631 | DAY & NIGHT | DLCSRAH12AAK | DLFSFAH12XAK | 12000 | 12000 | 9600 | 19.4 | 10.5
201835632 | DAY & NIGHT | DLCSRAH12AAK | DLFSDAH12XAK | 12000 | 12500 | 8100 | 20.5 | 11
201835633 | DAY & NIGHT | DLCSRAH18AAK | DLFSFAH18XAK | 17000 | 18000 | 12900 | 19.9 | 10.2
201835634 | DAY & NIGHT | DLCSRAH18AAK | DLFSCAH18XAK | 16000 | 18000 | 12000 | 20 | 10.5
201835635 | DAY & NIGHT | DLCSRAH24AAK | DLFSDAH24XAK | 24000 | 24000 | 17400 | 21 | 12
201835636 | DAY & NIGHT | DLCSRAH24AAK | DLFSFAH24XAK | 24000 | 24000 | 17200 | 20 | 11.5
201835637 | DAY & NIGHT | DLCSRAH24AAK | DLFSCAH24XAK | 24000 | 24000 | 16200 | 20 | 11.5
201835638 | DAY & NIGHT | DLCLRAH36AAK | DLFLFAH36XAK | 36000 | 38000 | 25400 | 16 | 10
201835639 | DAY & NIGHT | DLCLRAH36AAK | DLFLCAH36XAK | 36000 | 38000 | 25200 | 17.5 | 10.5
201835640 | DAY & NIGHT | DLCSRAH18AAK | DLFSDAH18XAK | 16500 | 19000 | 12400 | 20 | 10.8
201835641 | DAY & NIGHT | DLCLRAH48AAK | DLFLFAH48XAK | 48000 | 50000 | 35000 | 17.8 | 11
201835642 | DAY & NIGHT | DLCLRAH48AAK | DLFLCAH48XAK | 48000 | 50000 | 35000 | 16.8 | 11
201835643 | DAY & NIGHT | DLCLRAH58AAK | DLFLFAH58XAK | 54000 | 60000 | 39000 | 18 | 10.5
201835620 | DAY & NIGHT | DLCMRAH18BAK |  | 17500 | 18200 | 11550 | 19.8 | 9.85
201835621 | DAY & NIGHT | DLCMRAH27CAK |  | 27400 | 27400 | 17700 | 20.7 | 10.4
201835622 | DAY & NIGHT | DLCMRAH36DAK |  | 36000 | 37000 | 23000 | 21 | 10
201835720 | HEIL | DLCSRAH24AAK | DLFSFAH24XAK | 24000 | 24000 | 17200 | 20 | 11.5
201835721 | KEEPRITE | DLCSRAH24AAK | DLFSFAH24XAK | 24000 | 24000 | 17200 | 20 | 11.5
201835722 | HEIL | DLCSRAH24AAK | DLFSCAH24XAK | 24000 | 24000 | 16200 | 20 | 11.5
201835723 | KEEPRITE | DLCSRAH24AAK | DLFSCAH24XAK | 24000 | 24000 | 16200 | 20 | 11.5
201835724 | HEIL | DLCLRAH36AAK | DLFLFAH36XAK | 36000 | 38000 | 25400 | 16 | 10
201835725 | KEEPRITE | DLCLRAH36AAK | DLFLFAH36XAK | 36000 | 38000 | 25400 | 16 | 10
201835726 | HEIL | DLCLRAH36AAK | DLFLCAH36XAK | 36000 | 38000 | 25200 | 17.5 | 10.5
201835727 | KEEPRITE | DLCLRAH36AAK | DLFLCAH36XAK | 36000 | 38000 | 25200 | 17.5 | 10.5
201835728 | HEIL | DLCSRAH18AAK | DLFSDAH18XAK | 16500 | 19000 | 12400 | 20 | 10.8
201835729 | KEEPRITE | DLCSRAH18AAK | DLFSDAH18XAK | 16500 | 19000 | 12400 | 20 | 10.8
201835730 | HEIL | DLCLRAH48AAK | DLFLFAH48XAK | 48000 | 50000 | 35000 | 17.8 | 11
201835731 | KEEPRITE | DLCLRAH48AAK | DLFLFAH48XAK | 48000 | 50000 | 35000 | 17.8 | 11
201835732 | HEIL | DLCLRAH48AAK | DLFLCAH48XAK | 48000 | 50000 | 35000 | 16.8 | 11
201835733 | KEEPRITE | DLCLRAH48AAK | DLFLCAH48XAK | 48000 | 50000 | 35000 | 16.8 | 11
201835734 | HEIL | DLCLRAH58AAK | DLFLFAH58XAK | 54000 | 60000 | 39000 | 18 | 10.5
201835735 | KEEPRITE | DLCLRAH58AAK | DLFLFAH58XAK | 54000 | 60000 | 39000 | 18 | 10.5
201835688 | HEIL | DLCMRAH18BAK |  | 17500 | 18200 | 11550 | 19.8 | 9.85
201835689 | KEEPRITE | DLCMRAH18BAK |  | 17500 | 18200 | 11550 | 19.8 | 9.85
201835833 | KENMORE | DLCMRAH18BAK |  | 17000 | 18000 | 11600 | 21.1 | 9.7
201835834 | TEMPSTAR | DLCMRAH27CAK |  | 27000 | 27000 | 17800 | 20.4 | 10.8
201835835 | KENMORE | DLCMRAH27CAK |  | 27000 | 27000 | 17800 | 20.4 | 10.8
201835837 | KENMORE | DLCMRAH36DAK |  | 36000 | 36000 | 23600 | 21.4 | 10.2
201835836 | TEMPSTAR | DLCMRAH36DAK |  | 36000 | 36000 | 23600 | 21.4 | 10.2
201835839 | KENMORE | DLCMRAH48EAK |  | 48000 | 48000 | 30400 | 20.5 | 10.2
201835838 | TEMPSTAR | DLCMRAH48EAK |  | 48000 | 48000 | 30400 | 20.5 | 10.2
201835832 | TEMPSTAR | DLCMRAH18BAK |  | 18000 | 18500 | 11500 | 18.5 | 10
201835833 | KENMORE | DLCMRAH18BAK |  | 18000 | 18500 | 11500 | 18.5 | 10
201835835 | KENMORE | DLCMRAH27CAK |  | 28000 | 28000 | 17600 | 21 | 10
201835834 | TEMPSTAR | DLCMRAH27CAK |  | 28000 | 28000 | 17600 | 21 | 10
201835836 | TEMPSTAR | DLCMRAH36DAK |  | 36000 | 37000 | 23000 | 21 | 10
201835837 | KENMORE | DLCMRAH36DAK |  | 36000 | 37000 | 23000 | 21 | 10
201835838 | TEMPSTAR | DLCMRAH48EAK |  | 49000 | 50000 | 34000 | 20.5 | 11.5
201835839 | KENMORE | DLCMRAH48EAK |  | 49000 | 50000 | 34000 | 20.5 | 11.5
201835800 | TEMPSTAR | DLCSRAH09AAK | DLFSDAH09XAK | 9000 | 10000 | 6800 | 22.5 | 11.5
201835801 | KENMORE | DLCSRAH09AAK | DLFSDAH09XAK | 9000 | 10000 | 6800 | 22.5 | 11.5
201835802 | TEMPSTAR | DLCSRAH09AAK | DLFSCAH09XAK | 9000 | 10000 | 6700 | 20 | 10.2
9967092 | YONAN | YOC-24HRN1 | YCF-24HRN1 | 24000 | 24000 | 15000 | 20 | 11
9967093 | YONAN | YOC-24HRN1 | YCC-24HRN1 | 24000 | 24400 | 15800 | 20 | 10.5
9967094 | YONAN | YOC-36HRN1 | YCF-36HRN1 | 36000 | 38000 | 25400 | 16 | 10
9967095 | YONAN | YOC-36HRN1 | YCC-36HRN1 | 36000 | 38000 | 25200 | 17.5 | 10.5
9967096 | YONAN | YOC-48HRN1 | YCF-48HRN1 | 48000 | 50000 | 35000 | 17.8 | 11
9967097 | YONAN | YOC-48HRN1 | YCC-48HRN1 | 48000 | 50000 | 35000 | 16.8 | 11
9967098 | YONAN | YBO-18HRN1 |  | 17000 | 18000 | 11800 | 21.3 | 10
202448109 | GREE | GWH09QC-D3DNC4K/O | GWH09QC-D3DNC4K/I | 9000 | 11000 | 6800 | 23 | 10.5
204035453 | HAIER | 2U20EH2VHA |  | 18100 | 20000 | 14000 | 17 | 10.5
204035454 | HAIER | 3U24EH2VHA |  | 22000 | 24000 | 16000 | 18.5 | 10.5
202463634 | CARRIER | 38MPRAQ18AA3 | 40MPHAQ18XA3 | 18000 | 18000 | 12300 | 28.2 | 14
202463635 | CARRIER | 38MPRAQ24AA3 | 40MPHAQ24XA3 | 22000 | 24000 | 15400 | 23.5 | 12
202463636 | BRYANT | 38MPRAQ18AA3 | 619PHAQ18XA3 | 18000 | 18000 | 12300 | 28.2 | 14
202463637 | BRYANT | 38MPRAQ24AA3 | 619PHAQ24XA3 | 22000 | 24000 | 15400 | 23.5 | 12
202463638 | PAYNE | 38MPRAQ18AA3 | DHMPHAQ18XA3 | 18000 | 18000 | 12300 | 28.2 | 14
202463639 | PAYNE | 38MPRAQ24AA3 | DHMPHAQ24XA3 | 22000 | 24000 | 15400 | 23.5 | 12
202463640 | MIDEA | 38MPRAQ18AA3 | DHMPHAQ18XA3 | 18000 | 18000 | 12300 | 28.2 | 14
202463641 | MIDEA | 38MPRAQ24AA3 | DHMPHAQ24XA3 | 22000 | 24000 | 15400 | 23.5 | 12
201835560 | COMFORTMAKER | DLCERAH24AAK | DLFEHAH24XAK | 24000 | 24800 | 15300 | 16.9 | 9.6
201835562 | COMFORTMAKER | DLCSRAH12AAJ | DLFSHAH12XAJ | 12000 | 11800 | 7100 | 20.4 | 11
201835563 | COMFORTMAKER | DLCSRAH09AAK | DLFSHAH09XAK | 9000 | 12000 | 7500 | 24.7 | 10.5
201835564 | COMFORTMAKER | DLCSRAH12AAK | DLFSHAH12XAK | 12000 | 12000 | 7600 | 21.5 | 11
201835565 | COMFORTMAKER | DLCSRAH18AAK | DLFSHAH18XAK | 18000 | 18000 | 11900 | 22 | 10.5
201835566 | COMFORTMAKER | DLCSRAH24AAK | DLFSHAH24XAK | 23000 | 25000 | 15000 | 20 | 10
201835567 | COMFORTMAKER | DLCSRAH30AAK | DLFSHAH30XAK | 30000 | 30000 | 18000 | 20 | 9.8
201835568 | COMFORTMAKER | DLCSRAH36AAK | DLFSHAH36XAK | 36000 | 36000 | 20600 | 18 | 10
201835569 | COMFORTMAKER | DLCLRAH36AAK | DLFLDAH36XAK | 36000 | 40000 | 27600 | 16.5 | 11.5
201835570 | COMFORTMAKER | DLCLRAH48AAK | DLFLDAH48XAK | 48000 | 49500 | 33400 | 17.4 | 10.3
201835571 | COMFORTMAKER | DLCLRAH58AAK | DLFLDAH58XAK | 57000 | 60000 | 37600 | 18 | 9
202515334 | REZNOR | V5BV-48WSBK |  | 48000 | 54000 | 38000 | 18.25 | 10.6
202515350 | DAIKIN | RZQ24TAVJU | FBQ24PVJU | 24000 | 27000 | 18800 | 16.5 | 9.7
202515351 | DAIKIN | RZQ42TAVJU | FBQ42PVJU | 40500 | 47000 | 32600 | 16 | 8.8
202515455 | DAIKIN | RZQ18TAVJU | FAQ18TAVJU | 18000 | 20000 | 13800 | 17 | 8.2
202515456 | DAIKIN | RZQ24TAVJU | FAQ24TAVJU | 24000 | 27000 | 19900 | 17.6 | 8.4
202515457 | DAIKIN | RZQ24TAVJU | FCQ24TAVJU | 24000 | 27000 | 18000 | 18.5 | 10.2
202515458 | DAIKIN | RZQ42TAVJU | FCQ42TAVJU | 42000 | 47000 | 31200 | 17 | 8.6
207465460 | SAMSUNG | AC030BXADCH | AC030BNZDCH | 30000 | 32000 | 21400 | 16.2 | 8.4
207465461 | SAMSUNG | AC036BXADCH | AC036BN6DCH | 36000 | 40000 | 22800 | 20.3 | 10.3
207465462 | SAMSUNG | AC036BXADCH | AC036BNHDCH | 36000 | 40000 | 25200 | 19 | 10
207465463 | SAMSUNG | AC036BXADCH | AC036BNTDCH | 36000 | 40000 | 25800 | 18.6 | 10.1
207465464 | SAMSUNG | AC036BXADCH | AC036BNZDCH | 36000 | 40000 | 25800 | 16 | 9.7
207465465 | SAMSUNG | AC042BXADCH | AC042BN6DCH | 42000 | 47000 | 26400 | 18.5 | 9.8
207465466 | SAMSUNG | AC042BXADCH | AC042BNHDCH | 42000 | 47000 | 28000 | 17.5 | 8.8
207465467 | SAMSUNG | AC042BXADCH | AC042BNZDCH | 42000 | 47000 | 28000 | 17 | 9.5
202534235 | AireForce | GXH09(2.6)LSA4DH | GHH09(2.6)LUA4DH | 9000 | 9900 | 6900 | 23 | 10.5
202534236 | AireForce | GXH09(2.6)LSK4DH | GHH09(2.6)LUK4DH | 9000 | 11000 | 7300 | 23 | 10.5
202534237 | AireForce | GXH09(2.6)KSK4DH | GHH09(2.6)KSK4DH | 9000 | 9000 | 5500 | 30.5 | 10.5
202534238 | AireForce | GXH12(3.5)LSA4DH | GHH12(3.5)LUA4DH | 12000 | 12200 | 6800 | 22 | 10.2
202534239 | AireForce | GXH12(3.5)LSK4DH | GHH12(3.5)LUK4DH | 12000 | 13000 | 7700 | 22 | 11
202534240 | AireForce | GXH18(5.3)LSK4DH | GHH18(5.3)LUK4DH | 18000 | 19800 | 12400 | 20 | 10.5
202534241 | AireForce | GXH18(5.2)KSK4DH | GHH18(5.2)KSK4DH | 18000 | 19000 | 12700 | 21 | 10.5
202534242 | AireForce | GXH24(7.0)LSK4DH | GHH24(7.0)LUK4DH | 22000 | 23000 | 14600 | 20 | 10
202534923 | FUJITSU | AOU18RGLX | ARU18RGLX | 18000 | 21000 | 12700 | 19 | 10.9
201810387 | TGM | HRHDBT24AS | HWHDBT24S | 24000 | 24200 | 15400 | 20.5 | 10.5
201810388 | TGM | HRDKT30AS | HWDKT30S | 30000 | 31000 | 16000 | 18.8 | 12.3
201810389 | CLASSIC | HRDKT30AS | HWDKT30S | 30000 | 31000 | 16000 | 18.8 | 12.3
201810390 | TGM | HRDKT36AS | HRDKT36AS | 33000 | 33400 | 17500 | 17.6 | 9.6
201810391 | CLASSIC | HRDKT36AS | HRDKT36AS | 33000 | 33400 | 17500 | 17.6 | 9.6
201810392 | CLASSIC | HRHDBC12AS | HWHDBC12S | 12000 | 13000 | 7500 | 20.5 | 10.8
201810393 | CLASSIC | HRHDBC18AS | HWHDBC18S | 18000 | 19000 | 11600 | 23.3 | 11.6
201810394 | CLASSIC | HRHDBC24AS | HWHDBC24S | 24000 | 24200 | 15400 | 20.5 | 10.5
201810884 | Mitsubishi Electric | SUZ-KA12NA | PEAD-A12AA* | 12000 | 16300 | 8200 | 18.6 | 10.9
201810885 | Mitsubishi Electric | SUZ-KA15NA | PEAD-A15AA* | 15000 | 21000 | 13800 | 18.6 | 12.1
202575847 | COMFORTSTAR | CXH009CD(O) | CXH009CD(I)-WIFI | 9000 | 10900 | 6900 | 25 | 11.2
202575848 | COMFORTSTAR | CXH012CD(O) | CXH012CD(I)-WIFI | 12000 | 12000 | 7800 | 22.5 | 12
202575849 | COMFORTSTAR | CXH018CD(O) | CXH018CD(I)-WIFI | 17000 | 18000 | 10800 | 20 | 10.3
202575850 | COMFORTSTAR | CXH024CD(O) | CXH024CD(I)-WIFI | 24000 | 24000 | 15400 | 20.5 | 11.5
202575851 | COMFORTSTAR | CPP09CA(O)-B | CXH009CA(I)-WIFI | 9500 | 11000 | 6000 | 25.5 | 11.5
202575852 | COMFORTSTAR | CPP12CA(O)-B | CXH012CA(I)-WIFI | 12000 | 12000 | 7600 | 22 | 10.2
202575853 | COMFORTSTAR | CPP009CD(O) | CXH009CD(I)-WIFI | 9000 | 9800 | 5800 | 23.5 | 10.8
202575854 | COMFORTSTAR | CPP012CD(O) | CXH012CD(I)-WIFI | 12000 | 12000 | 7700 | 22.7 | 11
201835594 | COMFORTMAKER | DLCLRAH48AAK | DLFLCAH48XAK | 48000 | 50000 | 35000 | 16.8 | 11
201835595 | COMFORTMAKER | DLCLRAH58AAK | DLFLFAH58XAK | 54000 | 60000 | 39000 | 18 | 10.5
201835572 | COMFORTMAKER | DLCMRAH18BAK |  | 17500 | 18200 | 11550 | 19.8 | 9.85
201835573 | COMFORTMAKER | DLCMRAH27CAK |  | 27400 | 27400 | 17700 | 20.7 | 10.4
201835574 | COMFORTMAKER | DLCMRAH36DAK |  | 36000 | 37000 | 23000 | 21 | 10
201835575 | COMFORTMAKER | DLCMRAH48EAK |  | 48500 | 49000 | 32200 | 20.5 | 10.85
201835602 | DAY & NIGHT | DLCPRAH09AAK | DLFPHAH09XAK | 9000 | 10000 | 7200 | 40 | 14.5
201835603 | DAY & NIGHT | DLCPRAH12AAK | DLFPHAH12XAK | 12000 | 12000 | 6800 | 30 | 13.6
201835604 | DAY & NIGHT | DLCERAH12AAJ | DLFEHAH12XAJ | 12000 | 12000 | 7200 | 17.3 | 10.3
201835605 | DAY & NIGHT | DLCERAH09AAK | DLFEHAH09XAK | 9000 | 9800 | 5800 | 17.6 | 10
201835606 | DAY & NIGHT | DLCERAH12AAK | DLFEHAH12XAK | 12000 | 12000 | 7300 | 17.5 | 9.6
201835607 | DAY & NIGHT | DLCERAH18AAK | DLFEHAH18XAK | 18000 | 18000 | 11400 | 17.5 | 10.1
201835608 | DAY & NIGHT | DLCERAH24AAK | DLFEHAH24XAK | 24000 | 24800 | 15300 | 16.9 | 9.6
201835610 | DAY & NIGHT | DLCSRAH12AAJ | DLFSHAH12XAJ | 12000 | 11800 | 7100 | 20.4 | 11
201835611 | DAY & NIGHT | DLCSRAH09AAK | DLFSHAH09XAK | 9000 | 12000 | 7500 | 24.7 | 10.5
201835612 | DAY & NIGHT | DLCSRAH12AAK | DLFSHAH12XAK | 12000 | 12000 | 7600 | 21.5 | 11
201835613 | DAY & NIGHT | DLCSRAH18AAK | DLFSHAH18XAK | 18000 | 18000 | 11900 | 22 | 10.5
201835614 | DAY & NIGHT | DLCSRAH24AAK | DLFSHAH24XAK | 23000 | 25000 | 15000 | 20 | 10
9951752 | GAIR | G5OF-45HFN1-M |  | 48000 | 48000 | 30800 | 21.5 | 10.4
9955837 | SAMSUNG | AC030JXSCCH/AA | AC030KNZDCH/AA | 30000 | 32000 | 19000 | 20.3 | 10.6
9955838 | SAMSUNG | AC036JXSCCH/AA | AC036KNZDCH/AA | 36000 | 40000 | 25000 | 20 | 10.4
9956319 | LENNOX | MLA018S4S-1P | MCFB018S4-2P | 17000 | 18000 | 12900 | 18.5 | 10
9956322 | GREE | LIVS09HP115V1BO | LIVS09HP115V1BH | 9000 | 9600 | 5400 | 16 | 9
9956323 | GREE | LIVS12HP115V1BO | LIVS12HP115V1BH | 12000 | 13000 | 7600 | 16 | 9
9956324 | GREE | LIVS12HP230V1BO | LIVS12HP230V1BH | 12000 | 13000 | 7700 | 16 | 9
9956325 | GREE | LIVS09HP230V1BO | LIVS09HP230V1BH | 9000 | 9500 | 5600 | 16 | 9
9956326 | GREE | LIVS18HP230V1BO | LIVS18HP230V1BH | 18000 | 19000 | 12000 | 16 | 9
202575899 | AireForce | GXH18(5.3)USV4DH | GDU36(10.6)USV4DH | 34000 | 41000 | 24600 | 16 | 9
202575900 | AireForce | GXH24(7.0)USV4DH | GDU48(14.1)USV4DH | 48000 | 54500 | 30600 | 16 | 9
202575901 | AireForce | GXH24(7.0)USV4DH | GFU18(5.3)USV4DH | 17100 | 19100 | 10900 | 17 | 9.5
202575902 | AireForce | GXH24(7.0)USV4DH | GFU24(7.0)USV4DH | 23800 | 27200 | 15700 | 16 | 10
202575903 | AireForce | GXH36(10.6)USV4DH | GFU36(10.6)USV4DH | 34000 | 41000 | 23400 | 16 | 9
202575904 | AireForce | GXH36(10.6)USV4DH | GFU48(14.1)USV4DH | 48000 | 54500 | 28600 | 16 | 9
202575905 | AireForce | GXH36(10.6)USV4DH | GKU18(5.3)USV4DH | 17100 | 18400 | 9900 | 16 | 9
202575906 | AireForce | GXH48(14.1)USV4DH | GKU24(7.0)USV4DH | 23800 | 27200 | 15700 | 18 | 10
202575907 | AireForce | GXH48(14.1)USV4DH | GKU36(10.6)USV4DH | 34000 | 41000 | 23400 | 16 | 9
201835690 | HEIL | DLCMRAH27CAK |  | 27400 | 27400 | 17700 | 20.7 | 10.4
201835692 | HEIL | DLCMRAH36DAK |  | 36000 | 37000 | 23000 | 21 | 10
201835691 | KEEPRITE | DLCMRAH27CAK |  | 27400 | 27400 | 17700 | 20.7 | 10.4
201835693 | KEEPRITE | DLCMRAH36DAK |  | 36000 | 37000 | 23000 | 21 | 10
201835694 | HEIL | DLCMRAH48EAK |  | 48500 | 49000 | 32200 | 20.5 | 10.85
201835695 | KEEPRITE | DLCMRAH48EAK |  | 48500 | 49000 | 32200 | 20.5 | 10.85
201835748 | TEMPSTAR | DLCPRAH09AAK | DLFPHAH09XAK | 9000 | 10000 | 7200 | 40 | 14.5
201835749 | KENMORE | DLCPRAH09AAK | DLFPHAH09XAK | 9000 | 10000 | 7200 | 40 | 14.5
201835750 | TEMPSTAR | DLCPRAH12AAK | DLFPHAH12XAK | 12000 | 12000 | 6800 | 30 | 13.6
201835751 | KENMORE | DLCPRAH12AAK | DLFPHAH12XAK | 12000 | 12000 | 6800 | 30 | 13.6
201835752 | KENMORE | DLCERAH12AAJ | DLFEHAH12XAJ | 12000 | 12000 | 7200 | 17.3 | 10.3
201835753 | TEMPSTAR | DLCERAH12AAJ | DLFEHAH12XAJ | 12000 | 12000 | 7200 | 17.3 | 10.3
201835754 | KENMORE | DLCERAH09AAK | DLFEHAH09XAK | 9000 | 9800 | 5800 | 17.6 | 10
201835755 | TEMPSTAR | DLCERAH09AAK | DLFEHAH09XAK | 9000 | 9800 | 5800 | 17.6 | 10
201835756 | KENMORE | DLCERAH12AAK | DLFEHAH12XAK | 12000 | 12000 | 7300 | 17.5 | 9.6
201835757 | TEMPSTAR | DLCERAH12AAK | DLFEHAH12XAK | 12000 | 12000 | 7300 | 17.5 | 9.6
201835758 | KENMORE | DLCERAH18AAK | DLFEHAH18XAK | 18000 | 18000 | 11400 | 17.5 | 10.1
201835759 | TEMPSTAR | DLCERAH18AAK | DLFEHAH18XAK | 18000 | 18000 | 11400 | 17.5 | 10.1
201835803 | KENMORE | DLCSRAH09AAK | DLFSCAH09XAK | 9000 | 10000 | 6700 | 20 | 10.2
201835804 | TEMPSTAR | DLCSRAH12AAK | DLFSCAH12XAK | 12000 | 12000 | 8200 | 19.5 | 10.2
201835805 | KENMORE | DLCSRAH12AAK | DLFSCAH12XAK | 12000 | 12000 | 8200 | 19.5 | 10.2
201835806 | TEMPSTAR | DLCSRAH12AAK | DLFSFAH12XAK | 12000 | 12000 | 9600 | 19.4 | 10.5
201835807 | KENMORE | DLCSRAH12AAK | DLFSFAH12XAK | 12000 | 12000 | 9600 | 19.4 | 10.5
201835808 | TEMPSTAR | DLCSRAH12AAK | DLFSDAH12XAK | 12000 | 12500 | 8100 | 20.5 | 11
201835809 | KENMORE | DLCSRAH12AAK | DLFSDAH12XAK | 12000 | 12500 | 8100 | 20.5 | 11
201835810 | TEMPSTAR | DLCSRAH18AAK | DLFSFAH18XAK | 17000 | 18000 | 12900 | 19.9 | 10.2
201835811 | KENMORE | DLCSRAH18AAK | DLFSFAH18XAK | 17000 | 18000 | 12900 | 19.9 | 10.2
201835812 | TEMPSTAR | DLCSRAH18AAK | DLFSCAH18XAK | 16000 | 18000 | 12000 | 20 | 10.5
201835813 | KENMORE | DLCSRAH18AAK | DLFSCAH18XAK | 16000 | 18000 | 12000 | 20 | 10.5
202576848 | MRCOOL | DIY-24-HP-C-230AE | DIY-24-HP-WMAH-230AE | 24000 | 25000 | 15900 | 16 | 9
202576849 | MRCOOL | DIY-36-HP-C-230AE | DIY-36-HP-WMAH-230AE | 34400 | 36000 | 21200 | 16 | 9
202583709 | HAIER | 1U09AP2VHA | AW09ES2VHB | 9000 | 10000 | 6500 | 23.5 | 10.5
202583710 | HAIER | 1U18AP2VHA | AW18ES2VHB | 17000 | 22000 | 14000 | 21 | 10.5
202583711 | HAIER | 1U12AP2VHA | AW12ES2VHB | 12000 | 13000 | 10700 | 23 | 11
202583712 | HAIER | 1U15AP2VHA | AW15ES2VHB | 15000 | 16000 | 12000 | 21.5 | 10.5
202583713 | HAIER | 1U24AP2VHA | AW24ES2VHB | 22000 | 27600 | 19000 | 20 | 10.5
202463642 | ARCOAIRE | DLCPRAH18AAK | DLFPHAH18XAK | 18000 | 18000 | 12300 | 28.2 | 14
202463643 | ARCOAIRE | DLCPRAH24AAK | DLFPHAH24XAK | 22000 | 24000 | 15400 | 23.5 | 12
202463644 | COMFORTMAKER | DLCPRAH18AAK | DLFPHAH18XAK | 18000 | 18000 | 12300 | 28.2 | 14
202463645 | COMFORTMAKER | DLCPRAH24AAK | DLFPHAH24XAK | 22000 | 24000 | 15400 | 23.5 | 12
202463646 | DAY & NIGHT | DLCPRAH18AAK | DLFPHAH18XAK | 18000 | 18000 | 12300 | 28.2 | 14
202463647 | DAY & NIGHT | DLCPRAH24AAK | DLFPHAH24XAK | 22000 | 24000 | 15400 | 23.5 | 12
202463648 | HEIL | DLCPRAH18AAK | DLFPHAH18XAK | 18000 | 18000 | 12300 | 28.2 | 14
202463649 | HEIL | DLCPRAH24AAK | DLFPHAH24XAK | 22000 | 24000 | 15400 | 23.5 | 12
202463650 | KEEPRITE | DLCPRAH18AAK | DLFPHAH18XAK | 18000 | 18000 | 12300 | 28.2 | 14
202463651 | KEEPRITE | DLCPRAH24AAK | DLFPHAH24XAK | 22000 | 24000 | 15400 | 23.5 | 12
202463652 | KENMORE | DLCPRAH18AAK | DLFPHAH18XAK | 18000 | 18000 | 12300 | 28.2 | 14
202463653 | KENMORE | DLCPRAH24AAK | DLFPHAH24XAK | 22000 | 24000 | 15400 | 23.5 | 12
202463654 | MIDEA | DLCPRAH18AAK | DLFPHAH18XAK | 18000 | 18000 | 12300 | 28.2 | 14
202463655 | MIDEA | DLCPRAH24AAK | DLFPHAH24XAK | 22000 | 24000 | 15400 | 23.5 | 12
202463656 | TEMPSTAR | DLCPRAH18AAK | DLFPHAH18XAK | 18000 | 18000 | 12300 | 28.2 | 14
202463657 | TEMPSTAR | DLCPRAH24AAK | DLFPHAH24XAK | 22000 | 24000 | 15400 | 23.5 | 12
202463658 | SMART COMFORT | DLCPRAH18AAK | DLFPHAH18XAK | 18000 | 18000 | 12300 | 28.2 | 14
202463659 | SMART COMFORT | DLCPRAH24AAK | DLFPHAH24XAK | 22000 | 24000 | 15400 | 23.5 | 12
201835623 | DAY & NIGHT | DLCMRAH48EAK |  | 48500 | 49000 | 32200 | 20.5 | 10.85
201835652 | KEEPRITE | DLCPRAH09AAK | DLFPHAH09XAK | 9000 | 10000 | 7200 | 40 | 14.5
201835653 | HEIL | DLCPRAH09AAK | DLFPHAH09XAK | 9000 | 10000 | 7200 | 40 | 14.5
201835654 | HEIL | DLCPRAH12AAK | DLFPHAH12XAK | 12000 | 12000 | 6800 | 30 | 13.6
201835655 | KEEPRITE | DLCPRAH12AAK | DLFPHAH12XAK | 12000 | 12000 | 6800 | 30 | 13.6
201835656 | HEIL | DLCERAH12AAJ | DLFEHAH12XAJ | 12000 | 12000 | 7200 | 17.3 | 10.3
201835657 | KEEPRITE | DLCERAH12AAJ | DLFEHAH12XAJ | 12000 | 12000 | 7200 | 17.3 | 10.3
201835658 | KEEPRITE | DLCERAH09AAK | DLFEHAH09XAK | 9000 | 9800 | 5800 | 17.6 | 10
201835659 | HEIL | DLCERAH09AAK | DLFEHAH09XAK | 9000 | 9800 | 5800 | 17.6 | 10
201835660 | HEIL | DLCERAH12AAK | DLFEHAH12XAK | 12000 | 12000 | 7300 | 17.5 | 9.6
201835661 | KEEPRITE | DLCERAH12AAK | DLFEHAH12XAK | 12000 | 12000 | 7300 | 17.5 | 9.6
201835662 | HEIL | DLCERAH18AAK | DLFEHAH18XAK | 18000 | 18000 | 11400 | 17.5 | 10.1
201835663 | KEEPRITE | DLCERAH18AAK | DLFEHAH18XAK | 18000 | 18000 | 11400 | 17.5 | 10.1
201835664 | HEIL | DLCERAH24AAK | DLFEHAH24XAK | 24000 | 24800 | 15300 | 16.9 | 9.6
201835665 | KEEPRITE | DLCERAH24AAK | DLFEHAH24XAK | 24000 | 24800 | 15300 | 16.9 | 9.6
201835668 | HEIL | DLCSRAH12AAJ | DLFSHAH12XAJ | 12000 | 11800 | 7100 | 20.4 | 11
201835669 | KEEPRITE | DLCSRAH12AAJ | DLFSHAH12XAJ | 12000 | 11800 | 7100 | 20.4 | 11
202635792 | ELIOS | DE60HOS18230E5 | DE60HIDU230X5 | 57000 | 60000 | 37600 | 18 | 9
202515459 | DAIKIN | RZQ48TAVJU | FCQ48TAVJU | 48000 | 54000 | 34800 | 17 | 9.3
202515460 | DAIKIN | RZQ18TAVJU | FHQ18PVJU | 18000 | 20000 | 12600 | 16.3 | 9.1
202515461 | DAIKIN | RZQ24TAVJU | FHQ24PVJU | 24000 | 27000 | 18600 | 16.6 | 9.3
202515462 | DAIKIN | RZQ36TAVJU | FHQ36MVJU | 36000 | 40000 | 29400 | 14 | 8.2
202515463 | DAIKIN | RZQ42TAVJU | FHQ42MVJU | 40500 | 40000 | 29600 | 14 | 8.2
7631271 | GREE | UMAT42HP230V1AO | UMAT42HP230V1AD | 39500 | 44000 | 24800 | 16 | 9
7631374 | GREE | UMAT42HP230V1AO | UMAT42HP230V1AC | 39500 | 44000 | 24400 | 16 | 9
7631457 | GREE | UMAT42HP230V1AO | UMAT42HP230V1AF | 39500 | 44000 | 24800 | 16 | 9
7631500 | GREE | UMAT48HP230V1AO | UMAT48HP230V1AD | 48000 | 54500 | 30600 | 16 | 9
206328202 | American Standard / Mitsubishi Electric | NAXSKH09A112AA | NTXUKS09A112AA | 9000 | 12000 | 6600 | 18.9 | 11
206328204 | American Standard / Mitsubishi Electric | NAXSKH12A112AA | NTXUKS12A112AA | 12000 | 15000 | 9100 | 19 | 10.2
206328205 | American Standard / Mitsubishi Electric | NAXSKH18A112AA | NTXUKS18A112AA | 16700 | 18600 | 11800 | 18.8 | 10
206330115 | RUUD | UC2IV12HP3BB | UC2IV12HP3BA | 12000 | 12000 | 7000 | 20 | 10
206330116 | RUUD | UC2IV18HP3BB | UC2IV18HP3BA | 18000 | 19000 | 11600 | 19 | 10
206330118 | MDV | MOX230-09HFN1-MW5W | MCA3U-09HRFN1-M(C) | 9000 | 10000 | 6100 | 20 | 10.5
206330119 | MDV | MOX230-12HFN1-MV5W | MCA3U-12HRFN1-M(C) | 12000 | 12000 | 7800 | 22 | 10.6
206330120 | MDV | MOD33-24HFN1-MT0W | MUEU-24HRFN1-M(C) | 24000 | 24000 | 12000 | 20 | 11.2
7631992 | AMERICAN STANDARD | 4TXU2048A10N0AA | 4UXX2048A10N0AA | 48000 | 54500 | 28600 | 16 | 9
7631993 | TRANE | 4TXU2048A10N0AA | 4UXX2048A10N0AA | 48000 | 54500 | 28600 | 16 | 9
7791610 | PANASONIC | U-36PE1U6 | S-36PF2U6 | 31200 | 36200 | 18000 | 15.5 | 9
7791621 | PANASONIC | U-26PE1U6 | S-26PF2U6 | 24000 | 28600 | 16000 | 16.2 | 9.8
7793593 | GREE | GWHD(42)ND3EO(C) |  | 39000 | 45000 | 28000 | 18 | 9
7793594 | GREE | GWHD(36)ND3EO(C) |  | 34400 | 42500 | 27000 | 19 | 9
7793596 | GREE | GWHD(24)ND3EO(C) |  | 26000 | 29000 | 19000 | 18 | 9
7795872 | FRIGIDAIRE | FFHP242ZQ2 |  | 26000 | 29000 | 19000 | 18 | 9
7795873 | FRIGIDAIRE | FFHP362ZQ2 |  | 34400 | 42500 | 27000 | 19 | 9
7280495 | GREE | GUHD18ND3FO | GTH18D3FI | 17100 | 19100 | 10900 | 17 | 9.5
7280496 | GREE | GUHD18ND3FO | GKH18D3FI | 17100 | 18400 | 9900 | 16 | 9
7280497 | GREE | GUHD24ND3FO | GKH24D3FI | 23800 | 27200 | 15700 | 18 | 10
7280498 | GREE | GUHD24ND3FO | GTH24D3FI | 23800 | 27200 | 15700 | 16 | 10
7280499 | GREE | GUHD24ND3FO | GFH24D3FI | 23800 | 27200 | 16700 | 16 | 10
7280500 | GREE | GUHD30ND3FO | GFH30D3FI | 28200 | 31200 | 16700 | 16 | 9
7280501 | GREE | GUHD30ND3FO | GKH30D3FI | 28200 | 31200 | 16700 | 20 | 9
7280502 | GREE | GUHD30ND3FO | GTH30D3FI | 28200 | 31200 | 18000 | 17 | 9
7280503 | GREE | GUHD36ND3FO | GTH36D3FI | 34000 | 41000 | 23400 | 16 | 9
7280505 | GREE | GUHD36ND3FO | GKH36D3FI | 34000 | 41000 | 23400 | 16 | 9
7280508 | GREE | GUHD36ND3FO | GFH36D3FI | 34000 | 41000 | 24600 | 16 | 9
7280511 | GREE | GUHD42ND3FO | GFH42D3FI | 39500 | 44000 | 24800 | 16 | 9
7280514 | GREE | GUHD42ND3FO | GKH42D3FI | 39500 | 44000 | 24400 | 16 | 9
7280517 | GREE | GUHD42ND3FO | GTH42D3FI | 39500 | 44000 | 24800 | 16 | 9
7280520 | GREE | GUHD48ND3FO | GTH48D3FI | 48000 | 54500 | 28600 | 16 | 9
7280523 | GREE | GUHD48ND3FO | GKH48D3FI | 48000 | 54500 | 27600 | 16 | 9
7280525 | GREE | GUHD48ND3FO | GFH48D3FI | 48000 | 54500 | 30600 | 16 | 9
7425272 | GREE | GMV-36WL/A-T(U) |  | 37200 | 41500 | 24000 | 18 | 9
7425272 | GREE | GMV-36WL/A-T(U) |  | 37800 | 42000 | 25200 | 17 | 9
5915986 | SAMSUNG | AM036FXMDCH |  | 38000 | 42000 | 26600 | 16 | 8.6
5859619 | LG | LUU187HV | LCN187HV | 18000 | 20000 | 12500 | 20 | 10.1
5859620 | LG | LUU367HV | LCN367HV | 36000 | 40000 | 26000 | 19 | 9.5
5859621 | LG | LUU247HV | LHN247HV | 24000 | 27000 | 17600 | 17 | 10
5859622 | LG | LUU367HV | LHN367HV | 36000 | 40000 | 24600 | 17.6 | 9.2
8860533 | PANASONIC | CU-XE9SKUA | CS-XE9SKUA | 8700 | 10900 | 11000 | 30.6 | 14
8861882 | PANASONIC | CU-RE9SKUA | CS-RE9SKUA | 9000 | 10900 | 8800 | 16 | 8.5
8861883 | PANASONIC | CU-RE12SKUA | CS-RE12SKUA | 12000 | 12000 | 9600 | 16 | 8.5
8861884 | PANASONIC | CU-RE18SKUA | CS-RE18SKUA | 17200 | 18000 | 14500 | 16 | 8.5
8861885 | PANASONIC | CU-RE24SKUA | CS-RE24SKUA | 22000 | 22000 | 16500 | 16 | 8.5
8862047 | HAIER | 1U09EH2VHA | AW09EH2VHA | 9000 | 12000 | 9000 | 28 | 13
8862052 | HAIER | 1U12EH2VHA | AW12EH2VHA | 12000 | 16500 | 10000 | 25 | 12
8862057 | HAIER | 1U18EH2VHA | AW18EH2VHA | 19000 | 20400 | 18500 | 20 | 10
8898109 | KLIMAIRE | KSIA009-H216-O | KSIA009-H216-I | 9000 | 11000 | 6200 | 17 | 8.6
8898110 | KLIMAIRE | KSIA012-H216-O | KSIA012-H216-I | 12000 | 12300 | 7000 | 17 | 9
8898112 | KLIMAIRE | KSIA024-H216-O | KSIA024-H216-I | 23000 | 24000 | 11000 | 17 | 9
8898114 | KLIMAIRE | KSIX012-H222-O | KSIX012-H222-I | 12000 | 12000 | 7200 | 22 | 11
8898115 | KLIMAIRE | KSIX018-H221-O | KSIX018-H221-I | 17000 | 17200 | 10000 | 21 | 10
5454432 | MS8 SERIES | MS8-ZO-18P2* |  | 18000 | 19000 | 9600 | 16 | 8.2
5454433 | MS8 SERIES | MS8-ZO-24P3* |  | 26000 | 29000 | 17000 | 16 | 8.2
5454434 | MS8 SERIES | MS8-ZO-30P4* |  | 29000 | 30400 | 16500 | 16 | 8.2
5536312 | GREE | GWHD(42)ND3AO |  | 40000 | 44500 | 24800 | 16 | 8.2
5537402 | TRANE | 4TXK8536A10N0BA | 4MXW8536A10N0BA | 33600 | 34600 | 20600 | 16 | 8.2
5537403 | AMERICAN STANDARD | 4TXK8536A10N0BA | 4MXW8536A10N0BA | 33600 | 34600 | 20600 | 16 | 8.2
5557251 | LG | LAU120HVP | LAN120HVP | 11200 | 13300 | 8600 | 16 | 8.2
5557253 | LG | LAU120HSV2 | LAN120HSV2 | 11200 | 13300 | 6900 | 20 | 11
5557254 | LG | LAU180HSV2 | LAN180HSV2 | 18200 | 22000 | 14000 | 20.5 | 9.7
5557267 | LG | LAU240HSV2 | LAN240HSV2 | 22000 | 27600 | 18000 | 20 | 10
5557317 | COLEMAN BY JOHNSON CONTROLS | DHPM30CSM42Q1A | DHPM30NWM42Q1A | 28000 | 28400 | 18400 | 16 | 8.2
5557318 | EVCON BY JOHNSON CONTROLS | DHPM30CSM42Q1A | DHPM30NWM42Q1A | 28000 | 28400 | 18400 | 16 | 8.2
5557319 | FRASER-JOHNSTON BY JOHNSON CONTROLS | DHPM30CSM42Q1A | DHPM30NWM42Q1A | 28000 | 28400 | 18400 | 16 | 8.2
5557320 | GUARDIAN BY JOHNSON CONTROLS | DHPM30CSM42Q1A | DHPM30NWM42Q1A | 28000 | 28400 | 18400 | 16 | 8.2
5557321 | LUXAIRE BY JOHNSON CONTROLS | DHPM30CSM42Q1A | DHPM30NWM42Q1A | 28000 | 28400 | 18400 | 16 | 8.2
5557322 | YORK BY JOHNSON CONTROLS | DHPM30CSM42Q1A | DHPM30NWM42Q1A | 28000 | 28400 | 18400 | 16 | 8.2
5557323 | COLEMAN BY JOHNSON CONTROLS | DHPM36CSM42Q1A | DHPM36NWM42Q1A | 33600 | 34600 | 20600 | 16 | 8.2
5557324 | EVCON BY JOHNSON CONTROLS | DHPM36CSM42Q1A | DHPM36NWM42Q1A | 33600 | 34600 | 20600 | 16 | 8.2
7631501 | GREE | UMAT48HP230V1AO | UMAT48HP230V1AC | 48000 | 54500 | 27600 | 16 | 9
7631654 | GREE | UMAT48HP230V1AO | UMAT48HP230V1AF | 48000 | 54500 | 28600 | 16 | 9
7631958 | TRANE | 4TXU2018A10N0AA | 4UXD2018A10N0AA | 17100 | 18800 | 10900 | 16 | 9.5
7631959 | AMERICAN STANDARD | 4TXU2018A10N0AA | 4UXD2018A10N0AA | 17100 | 18800 | 10900 | 16 | 9.5
7631960 | TRANE | 4TXU2018A10N0AA | 4UXC2018A10N0AA | 17100 | 18400 | 9900 | 16 | 9
7631961 | AMERICAN STANDARD | 4TXU2018A10N0AA | 4UXC2018A10N0AA | 17100 | 18400 | 9900 | 16 | 9
7631962 | AMERICAN STANDARD | 4TXU2018A10N0AA | 4UXX2018A10N0AA | 17100 | 19100 | 10900 | 17 | 9.5
7631963 | TRANE | 4TXU2018A10N0AA | 4UXX2018A10N0AA | 17100 | 19100 | 10900 | 17 | 9.5
7631964 | AMERICAN STANDARD | 4TXU2024A10N0AA | 4UXD2024A10N0AA | 23800 | 27200 | 16700 | 16 | 10
7631965 | TRANE | 4TXU2024A10N0AA | 4UXD2024A10N0AA | 23800 | 27200 | 16700 | 16 | 10
7631966 | AMERICAN STANDARD | 4TXU2024A10N0AA | 4UXC2024A10N0AA | 23800 | 27200 | 15700 | 18 | 10
7631967 | TRANE | 4TXU2024A10N0AA | 4UXC2024A10N0AA | 23800 | 27200 | 15700 | 18 | 10
7631968 | AMERICAN STANDARD | 4TXU2024A10N0AA | 4UXX2024A10N0AA | 23800 | 27200 | 15700 | 16 | 10
7631969 | TRANE | 4TXU2024A10N0AA | 4UXX2024A10N0AA | 23800 | 27200 | 15700 | 16 | 10
7631970 | AMERICAN STANDARD | 4TXU2030A10N0AA | 4UXD2030A10N0AA | 28200 | 31200 | 16700 | 16 | 9
7631971 | TRANE | 4TXU2030A10N0AA | 4UXD2030A10N0AA | 28200 | 31200 | 16700 | 16 | 9
7631972 | AMERICAN STANDARD | 4TXU2030A10N0AA | 4UXC2030A10N0AA | 28200 | 31200 | 16700 | 20 | 9
7631973 | TRANE | 4TXU2030A10N0AA | 4UXC2030A10N0AA | 28200 | 31200 | 16700 | 20 | 9
207188907 | ARCOAIRE | DLCSRBH36AAK | DLFSHBH36XAK | 36000 | 36000 | 20000 | 18 | 12
207188908 | COMFORTMAKER | DLCSRBH06AAK | DLFSHBH06XAK | 6000 | 7000 | 9000 | 23.5 | 11
207188909 | COMFORTMAKER | DLCSRBH30AAK | DLFSHBH30XAK | 30000 | 30000 | 17100 | 20 | 10
207188910 | COMFORTMAKER | DLCSRBH36AAK | DLFSHBH36XAK | 36000 | 36000 | 20000 | 18 | 12
207188911 | DAY & NIGHT | DLCSRBH06AAK | DLFSHBH06XAK | 6000 | 7000 | 9000 | 23.5 | 11
207188912 | DAY & NIGHT | DLCSRBH30AAK | DLFSHBH30XAK | 30000 | 30000 | 17100 | 20 | 10
207188913 | DAY & NIGHT | DLCSRBH36AAK | DLFSHBH36XAK | 36000 | 36000 | 20000 | 18 | 12
207188914 | HEIL | DLCSRBH06AAK | DLFSHBH06XAK | 6000 | 7000 | 9000 | 23.5 | 11
207188915 | HEIL | DLCSRBH30AAK | DLFSHBH30XAK | 30000 | 30000 | 17100 | 20 | 10
207188916 | HEIL | DLCSRBH36AAK | DLFSHBH36XAK | 36000 | 36000 | 20000 | 18 | 12
207188917 | KEEPRITE | DLCSRBH06AAK | DLFSHBH06XAK | 6000 | 7000 | 9000 | 23.5 | 11
207188918 | KEEPRITE | DLCSRBH30AAK | DLFSHBH30XAK | 30000 | 30000 | 17100 | 20 | 10
207188919 | KEEPRITE | DLCSRBH36AAK | DLFSHBH36XAK | 36000 | 36000 | 20000 | 18 | 12
8965365 | CLASSIC | MROHC12AS2 | MWOHC12S2 | 12000 | 12000 | 7800 | 22.5 | 12
8965366 | TGM | MROHT12AS2 | MWOHT12S2 | 12000 | 12000 | 7800 | 22.5 | 12
8965367 | CLASSIC | MROHC18AS2 | MWOHC18S2 | 17000 | 18000 | 10800 | 20 | 10.3
8965368 | TGM | MROHT18AS2 | MWOHT18S2 | 17000 | 18000 | 10800 | 20 | 10.3
8965369 | CLASSIC | MROHC24AS2 | MWOHC24S2 | 24000 | 24000 | 15400 | 20.5 | 11.5
6937311 | FUJITSU | AOU15RLFFH | AGU15RLF | 14200 | 18000 | 11600 | 20.3 | 11
6961728 | FUJITSU | AOU9RLFW1 | ASU9RLF1 | 9000 | 12000 | 7600 | 23 | 11
6961729 | FUJITSU | AOU12RLFW1 | ASU12RLF1 | 12000 | 16000 | 9400 | 22 | 11
6970608 | AIR-CON | A16CM4H4R18 |  | 18000 | 19000 | 9600 | 16 | 8.2
6970610 | GUARDIAN BY JOHNSON CONTROLS | DHMF18CMM42Q1A |  | 18000 | 19000 | 9600 | 16 | 8.2
6970611 | LUXAIRE BY JOHNSON CONTROLS | DHMF18CMM42Q1A |  | 18000 | 19000 | 9600 | 16 | 8.2
6970612 | COLEMAN BY JOHNSON CONTROLS | DHMF18CMM42Q1A |  | 18000 | 19000 | 9600 | 16 | 8.2
6970613 | EVCON BY JOHNSON CONTROLS | DHMF18CMM42Q1A |  | 18000 | 19000 | 9600 | 16 | 8.2
6970614 | FRASER-JOHNSTON BY JOHNSON CONTROLS | DHMF18CMM42Q1A |  | 18000 | 19000 | 9600 | 16 | 8.2
6970615 | YORK BY JOHNSON CONTROLS | DHMF18CMM42Q1A |  | 18000 | 19000 | 9600 | 16 | 8.2
6970616 | YMGI | WMMS-21CH-V2B(59)2 |  | 18000 | 19000 | 9600 | 16 | 8.2
6970617 | YMGI | WMMS-30CH-V2B(59)2 |  | 18000 | 19000 | 9600 | 16 | 8.2
6970620 | WINDAIR | EWH18AMZ2C/O |  | 18000 | 19000 | 9600 | 16 | 8.2
6970621 | WINDAIR | EWH24AMZ3C/O |  | 26000 | 29000 | 17000 | 16 | 8.2
6970623 | AIR-CON | A16CM4H4R24 |  | 26000 | 29000 | 17000 | 16 | 8.2
6970624 | GUARDIAN BY JOHNSON CONTROLS | DHMF24CMM42Q1A |  | 26000 | 29000 | 17000 | 16 | 8.2
8982508 | KLIMAIRE | KSIE012-H220-O | KTIR12-H2 | 12000 | 12000 | 7500 | 21.5 | 10.5
8982510 | KLIMAIRE | KSIE018-H220-O | KTIR18-H2 | 18000 | 18000 | 12000 | 20 | 10.3
8898928 | LG | LMU600HV |  | 60000 | 64000 | 41000 | 20.5 | 11
8898928 | LG | LMU600HV |  | 58000 | 64000 | 43000 | 18.5 | 10.5
8898928 | LG | LMU600HV |  | 59000 | 64000 | 42000 | 19.5 | 10.75
8905114 | LG | LUU127HV | LCN127HV4 | 11100 | 14000 | 9100 | 19.4 | 10.4
8908615 | FUJITSU | AOU36RLXFZH |  | 35200 | 36400 | 21400 | 20 | 10.3
8908615 | FUJITSU | AOU36RLXFZH |  | 35200 | 36400 | 21400 | 18 | 9.3
8908617 | FUJITSU | AOU45RLXFZ |  | 45000 | 48000 | 28200 | 19.7 | 10.3
8908617 | FUJITSU | AOU45RLXFZ |  | 45000 | 46000 | 27800 | 17.7 | 9.3
8908615 | FUJITSU | AOU36RLXFZH |  | 35200 | 36400 | 21400 | 19 | 9.8
8908617 | FUJITSU | AOU45RLXFZ |  | 45000 | 47000 | 28000 | 18.7 | 9.8
8912453 | GREE | GMV-60WL/A-T(U) |  | 60000 | 64000 | 34400 | 18 | 8.2
8912454 | FUJITSU | AOU30RLXEH | ASU30RLE | 30000 | 32000 | 18900 | 18.7 | 11.8
8912453 | GREE | GMV-60WL/A-T(U) |  | 60000 | 64000 | 39500 | 17 | 8.2
8915232 | FRIEDRICH | MR24DY3JMA |  | 20000 | 24000 | 14500 | 21.7 | 10.6
8915232 | FRIEDRICH | MR24DY3JMA |  | 17800 | 22400 | 14000 | 17.5 | 9.8
8915232 | FRIEDRICH | MR24DY3JMA |  | 18900 | 23200 | 14200 | 19.6 | 10.2
8915240 | FRIEDRICH | MR36TQY3JMA |  | 32000 | 36000 | 20000 | 22 | 10
8915240 | FRIEDRICH | MR36TQY3JMA |  | 28000 | 34000 | 19500 | 18.2 | 9.7
7631974 | AMERICAN STANDARD | 4TXU2030A10N0AA | 4UXX2030A10N0AA | 28200 | 31200 | 18000 | 17 | 9
7631975 | TRANE | 4TXU2030A10N0AA | 4UXX2030A10N0AA | 28200 | 31200 | 18000 | 17 | 9
7631976 | AMERICAN STANDARD | 4TXU2036A10N0AA | 4UXD2036A10N0AA | 34000 | 41000 | 24600 | 16 | 9
7631977 | TRANE | 4TXU2036A10N0AA | 4UXD2036A10N0AA | 34000 | 41000 | 24600 | 16 | 9
7631978 | AMERICAN STANDARD | 4TXU2036A10N0AA | 4UXC2036A10N0AA | 34000 | 41000 | 23400 | 16 | 9
7631979 | TRANE | 4TXU2036A10N0AA | 4UXC2036A10N0AA | 34000 | 41000 | 23400 | 16 | 9
7631980 | AMERICAN STANDARD | 4TXU2036A10N0AA | 4UXX2036A10N0AA | 34000 | 41000 | 23400 | 16 | 9
7631981 | TRANE | 4TXU2036A10N0AA | 4UXX2036A10N0AA | 34000 | 41000 | 23400 | 16 | 9
7631982 | AMERICAN STANDARD | 4TXU2042A10N0AA | 4UXD2042A10N0AA | 39500 | 44000 | 24800 | 16 | 9
7631983 | TRANE | 4TXU2042A10N0AA | 4UXD2042A10N0AA | 39500 | 44000 | 24800 | 16 | 9
7631984 | AMERICAN STANDARD | 4TXU2042A10N0AA | 4UXC2042A10N0AA | 39500 | 44000 | 24400 | 16 | 9
7631985 | TRANE | 4TXU2042A10N0AA | 4UXC2042A10N0AA | 39500 | 44000 | 24400 | 16 | 9
7631986 | AMERICAN STANDARD | 4TXU2042A10N0AA | 4UXX2042A10N0AA | 39500 | 44000 | 24800 | 16 | 9
7631987 | TRANE | 4TXU2042A10N0AA | 4UXX2042A10N0AA | 39500 | 44000 | 24800 | 16 | 9
7631988 | AMERICAN STANDARD | 4TXU2048A10N0AA | 4UXD2048A10N0AA | 48000 | 54500 | 30600 | 16 | 9
7631989 | TRANE | 4TXU2048A10N0AA | 4UXD2048A10N0AA | 48000 | 54500 | 30600 | 16 | 9
7631990 | AMERICAN STANDARD | 4TXU2048A10N0AA | 4UXC2048A10N0AA | 48000 | 54500 | 27600 | 16 | 9
7631991 | TRANE | 4TXU2048A10N0AA | 4UXC2048A10N0AA | 48000 | 54500 | 27600 | 16 | 9
8989581 | MDV | MOBA30-09HFN1-BT0W | MSAEB-09HRFN1-BT0W | 9000 | 9800 | 5800 | 22 | 10.5
8989582 | MDV | MOBA30-09HFN1-MT0W | MSAEB-09HRFN1-MT0W | 9000 | 9800 | 6300 | 20.5 | 10
8989583 | MDV | MOB30-12HFN1-BT0W | MSAEB-12HRFN1-BT0W | 12000 | 12000 | 7500 | 20.9 | 10
8989584 | MDV | MOB30-12HFN1-MT0W | MSAEB-12HRFN1-MT0W | 12000 | 12000 | 7100 | 20.7 | 9.6
8989585 | MDV | MOCA31-18HFN1-MT0W | MSAED-18HRFN1-MT0W | 18000 | 18000 | 11100 | 22 | 10
8989586 | MDV | MOD31-24HFN1-MT0W | MSAED-23HRFN1-MT0W | 24000 | 25000 | 16000 | 20 | 10
202585747 | PERFECTAIRE | 2PAMSH18-MZO2 |  | 17000 | 18000 | 11800 | 21.3 | 10
202585746 | PERFECTAIRE | 2PAMSH27-MZO3 |  | 27000 | 28000 | 16800 | 22 | 9.8
202140579 | PERFECTAIRE | 2PAMSH36-MZO4 |  | 36000 | 36000 | 25400 | 22.5 | 10.3
201763956 | COMFORTSTAR | CM2-18-2Z |  | 17000 | 18000 | 11800 | 21.3 | 10
201763958 | COMFORTSTAR | CM3-27-3Z |  | 27000 | 28000 | 16800 | 22 | 9.8
201763960 | COMFORTSTAR | CM4-48-4Z |  | 36000 | 36000 | 25400 | 22.5 | 10.3
201763961 | COMFORTSTAR | CM5-54-5Z |  | 48000 | 48000 | 30800 | 21.5 | 10.4
8989601 | DIRECT AIR | MOBA30-09HFN1-BT0W | MSAEB-09HRFN1-BT0W | 9000 | 9800 | 5800 | 22 | 10.5
8989602 | DIRECT AIR | MOB30-12HFN1-BT0W | MSAEB-12HRFN1-BT0W | 12000 | 12000 | 7500 | 20.9 | 10
8989603 | DIRECT AIR | MOBA30-09HFN1-MT0W | MSAEB-09HRFN1-MT0W | 9000 | 9800 | 6300 | 20.5 | 10
8989604 | DIRECT AIR | MOB30-12HFN1-MT0W | MSAEB-12HRFN1-MT0W | 12000 | 12000 | 7100 | 20.7 | 9.6
8991963 | COMFORMATIC | AWGKC12-H2 | AWGKE12-H2 | 12000 | 13000 | 7700 | 16 | 9
8965370 | TGM | MROHT24AS2 | MWOHT24S2 | 24000 | 24000 | 15400 | 20.5 | 11.5
8967195 | GREE | GWH30LB-D3DNA3G/O | GWH30QF-D3DN***/I | 28000 | 28400 | 19200 | 18 | 9
8967196 | GREE | GWH30LB-D3DNA3E/O | GWH30QF-D3DN***/I | 28000 | 28400 | 18400 | 16 | 8.2
8967198 | GREE | GWH36LB-D3DNA3E/O | GWH36QF-D3DN***/I | 33600 | 34600 | 20600 | 16 | 8.2
201763908 | MDV | M5OF-48HFN1-M |  | 48000 | 48000 | 29600 | 22.4 | 10.2
8967209 | MRCOOL | O-HH-09-HP-C-230 | O-HH-09-HP-WMAH-230 | 9000 | 10900 | 6900 | 25 | 11.2
8967210 | MRCOOL | O-HH-12-HP-C-230 | O-HH-12-HP-WMAH-230 | 12000 | 12000 | 7800 | 22.5 | 12
8967211 | MRCOOL | O-HH-18-HP-C-230 | O-HH-18-HP-WMAH-230 | 17000 | 18000 | 10800 | 20 | 10.3
8967212 | MRCOOL | O-HH-24-HP-C-230 | O-HH-24-HP-WMAH-230 | 24000 | 24000 | 15400 | 20.5 | 11.5
8967213 | MRCOOL | O-ES-09-HP-C-230 | O-ES-09-HP-WMAH-230 | 9000 | 9800 | 6400 | 22.8 | 10.5
8967214 | MRCOOL | O-ES-12-HP-C-230 | O-ES-12-HP-WMAH-230 | 12000 | 12000 | 7200 | 21.5 | 9.8
8967215 | MRCOOL | O-ES-18-HP-C-230 | O-ES-18-HP-WMAH-230 | 18000 | 18000 | 10400 | 21 | 10
8967216 | MRCOOL | O-ES-24-HP-C-230 | O-ES-24-HP-WMAH-230 | 24000 | 25000 | 15300 | 20.5 | 10
8975550 | THERMOCORE SYSTEMS | T323S-H109-C | T323S-H109-E | 9000 | 9800 | 5900 | 22.5 | 10.5
8975551 | THERMOCORE SYSTEMS | T322S-H112-C | T322S-H112-E | 12000 | 12000 | 7100 | 21.5 | 11.2
8975552 | THERMOCORE SYSTEMS | T321S-H218-C | T321S-H218-E | 18000 | 18000 | 10400 | 21 | 10
8975553 | THERMOCORE SYSTEMS | T321S-H224-C | T321S-H224-E | 24000 | 25000 | 15300 | 20.5 | 10
8975554 | THERMOCORE SYSTEMS | T318S-H230-C | T318S-H230-E | 30000 | 30000 | 19000 | 18 | 9.6
6970636 | AIR-CON | A16CM4H4R36 |  | 29000 | 30400 | 16500 | 16 | 8.2
6970637 | GUARDIAN BY JOHNSON CONTROLS | DHMF30CMM42Q1A |  | 29000 | 30400 | 16500 | 16 | 8.2
6970638 | LUXAIRE BY JOHNSON CONTROLS | DHMF30CMM42Q1A |  | 29000 | 30400 | 16500 | 16 | 8.2
6970639 | COLEMAN BY JOHNSON CONTROLS | DHMF30CMM42Q1A |  | 29000 | 30400 | 16500 | 16 | 8.2
6970640 | EVCON BY JOHNSON CONTROLS | DHMF30CMM42Q1A |  | 29000 | 30400 | 16500 | 16 | 8.2
6970641 | FRASER-JOHNSTON BY JOHNSON CONTROLS | DHMF30CMM42Q1A |  | 29000 | 30400 | 16500 | 16 | 8.2
6970642 | YORK BY JOHNSON CONTROLS | DHMF30CMM42Q1A |  | 29000 | 30400 | 16500 | 16 | 8.2
6970643 | YMGI | WMMS-42CH-V2B(59)2 |  | 29000 | 30400 | 16500 | 16 | 8.2
6994650 | YMGI | WMMS-30C-V2B(58)2 | WMMS-30E-V2B(58)2 | 28000 | 28400 | 18400 | 16 | 8.2
6994651 | YMGI | WMMS-36C-V2B(58)2 | WMMS-36E-V2B(58)2 | 33600 | 34600 | 20600 | 16 | 8.2
6998276 | FUJITSU | AOU18RLXFZ | ASU9RLF1ASU9RLF1 | 18000 | 22000 | 13900 | 18 | 9.3
6998277 | FUJITSU | AOU18RLXFZ | ASU12RLF1ASU9RLF1 | 18000 | 22000 | 13900 | 18 | 9
6998278 | FUJITSU | AOU18RLXFZ | ASU12RLF1ASU7RLF1 | 18000 | 22000 | 13900 | 18 | 9
6998279 | FUJITSU | AOU24RLXFZ | ASU9RLF1ASU7RLF1ASU7RLF1 | 22000 | 24000 | 14100 | 18 | 9.5
6999269 | SEA BREEZE | SMZ18H46ZOGX |  | 18000 | 19000 | 9600 | 16 | 8.2
7000014 | FRIEDRICH | MR24UY3J | MC24Y3J | 24000 | 27000 | 18600 | 17 | 9.7
7000015 | FRIEDRICH | MR36UY3J | MC36Y3J | 36000 | 40000 | 26000 | 19 | 9.5
7000016 | FRIEDRICH | MR24UY3J | MD24Y3J | 24000 | 27000 | 17600 | 17 | 10
206764068 | FRANKLIN | MST183E23MHAA |  | 19000 | 20000 | 12000 | 22 | 10.2
206764068 | FRANKLIN | MST183E23MHAA |  | 18500 | 19000 | 11000 | 19 | 9.8
206764068 | FRANKLIN | MST183E23MHAA |  | 18700 | 19500 | 11500 | 20.5 | 10
206764071 | FRANKLIN | MST303E23MHAA |  | 28000 | 28000 | 18000 | 22 | 10.4
206764071 | FRANKLIN | MST303E23MHAA |  | 28000 | 28400 | 16600 | 21 | 10
206764071 | FRANKLIN | MST303E23MHAA |  | 27600 | 28600 | 17300 | 20.65 | 9.98
9000990 | GIBSON | GXH30(8.8)LSK4DH | GHH30(8.8)LUK4DH | 28000 | 28400 | 19200 | 18 | 9
9000991 | GIBSON | GXH30(8.8)LSK4DL | GHH30(8.8)LSK4DL | 28000 | 28400 | 18400 | 16 | 8.2
9000994 | GIBSON | GXH09(2.6)LSA4DH | GHH09(2.6)LSA4DH | 9000 | 9900 | 6900 | 23 | 10.5
9000995 | GIBSON | GXH12(3.5)LSA4DH | GHH12(3.5)LSA4DH | 12000 | 12200 | 6800 | 22 | 10.2
9000996 | GIBSON | GXH12(3.5)LSA4DH | GHH12(3.5)LUA4DH | 12000 | 12200 | 6800 | 22 | 10.2
9000997 | GIBSON | GXH09(2.6)LSK4DH | GHH09(2.6)LUK4DH | 9000 | 11000 | 7300 | 23 | 10.5
9000998 | GIBSON | GXH12(3.5)LSK4DH | GHH12(3.5)LUK4DH | 12000 | 13000 | 7700 | 22 | 11
9000999 | GIBSON | GXH18(5.3)LSK4DH | GHH18(5.3)LUK4DH | 18000 | 19800 | 12400 | 20 | 10.5
9001000 | GIBSON | GXH24(7.0)LSK4DH | GHH24(7.0)LUK4DH | 22000 | 23000 | 14600 | 20 | 10
9001003 | GIBSON | GXH18(5.3)USV4DH | GDU18(5.3)USV2FL | 17100 | 18800 | 10900 | 16 | 9.5
9001004 | GIBSON | GXH18(5.3)USV4DH | GKU18(5.3)USV2FL | 17100 | 18400 | 9900 | 16 | 9
9001005 | GIBSON | GXH18(5.3)USV4DH | GFU18(5.3)USV2FL | 17100 | 19100 | 10900 | 17 | 9.5
207158009 | DAIKIN | RXM09VVJU | FTXM09VVJU | 9000 | 11000 | 6600 | 27.4 | 13.8
207158010 | DAIKIN | RXM12VVJU | FTXM12VVJU | 12000 | 13600 | 8600 | 25.2 | 13
207158011 | DAIKIN | RXM18VVJU | FTXM18VVJU | 18000 | 21600 | 15400 | 22.7 | 12.5
207158012 | DAIKIN | RXM24VVJU | FTXM24VVJU | 21600 | 24000 | 16000 | 22 | 12.5
207168479 | GREE | GWH09AGC-D3DNA1B/O | GFH(09)DA-D3DN***/I | 9100 | 11000 | 6900 | 21 | 10.5
207168480 | GREE | GWH09AGC-D3DNA1B/O | GTH(09)CA-D3DN***/I | 9100 | 11000 | 6900 | 19.5 | 11.2
207168481 | GREE | GWH12QC-A3DNB4L/O | GWH12QC-A3D****/I | 12000 | 13000 | 7500 | 18 | 9.5
9006309 | MIDEA | MOD30-36HFN1-MP0W | MS11M-36HRFN1-MN10W | 36000 | 36000 | 21000 | 16 | 8.5
201863403 | MIDEA | M2OF-18HFN1-M |  | 18000 | 19000 | 12000 | 22.5 | 10.3
200059302 | MIDEA | M3OF-27HFN1-M |  | 28000 | 28000 | 17200 | 23 | 10.3
200059304 | MIDEA | M4OF-36HFN1-M |  | 36000 | 36000 | 24600 | 22.5 | 10.2
201863406 | MIDEA | M5OF-48HFN1-M |  | 48000 | 48000 | 29600 | 22.4 | 10.2
9006654 | FRIGIDAIRE | FASC12B2MBKNW | FASE12B2MBKNW | 12000 | 12000 | 7200 | 21.5 | 9.8
9006655 | FRIGIDAIRE | FASC18B2MBKNW | FASE18B2MBKNW | 18000 | 18000 | 10400 | 21 | 10
9006656 | FRIGIDAIRE | FASC24B2MBKNW | FASE24B2MBKNW | 24000 | 25000 | 15300 | 20.5 | 10
9101235 | HITACHI | HVAHP060B21S |  | 60000 | 64000 | 42000 | 16.8 | 12.1
9101235 | HITACHI | HVAHP060B21S |  | 55000 | 64000 | 42000 | 15.9 | 10.6
9010099 | DAIKIN | RXTQ48TAVJU |  | 45500 | 49500 | 32000 | 16 | 9
7000017 | FRIEDRICH | MR36UY3J | MD36Y3J | 36000 | 40000 | 24600 | 17.6 | 9.2
7000021 | FRIEDRICH | MR09Y3J | MW09Y3J | 9000 | 10800 | 6600 | 21.5 | 11
7000022 | FRIEDRICH | MR12Y3J | MW12Y3J | 11200 | 13300 | 8700 | 21.5 | 11
7000023 | FRIEDRICH | MR18Y3J | MW18Y3J | 17000 | 20200 | 13200 | 18 | 9.7
7012586 | LG | LSU240HLV | LSN240HLV | 22000 | 27000 | 17900 | 21.5 | 11
7012587 | LG | LSU300HLV | LSN300HLV | 30000 | 32000 | 21200 | 19 | 10
7012588 | LG | LSU360HLV | LSN360HLV | 33000 | 35200 | 23200 | 17.5 | 10
7012590 | FRIEDRICH | MR30Y3J | MW30Y3J | 30000 | 32000 | 21200 | 19 | 10
7012702 | FRIEDRICH | MR24DY3JM |  | 18600 | 26200 | 16300 | 19.05 | 8.95
7012702 | FRIEDRICH | MR24DY3JM |  | 18000 | 26200 | 16400 | 16.4 | 8.5
7012702 | FRIEDRICH | MR24DY3JM |  | 19200 | 26400 | 16200 | 21.7 | 9.4
7012710 | FRIEDRICH | MR36TQY3JM |  | 34000 | 41000 | 26000 | 17.5 | 10.5
7012710 | FRIEDRICH | MR36TQY3JM |  | 34000 | 41000 | 27400 | 16.5 | 9.5
7017638 | SEA BREEZE | SMZ24H46ZOGX |  | 26000 | 29000 | 17000 | 16 | 8.2
7017640 | SEA BREEZE | SMZ30H46ZOGX |  | 29000 | 30400 | 16500 | 16 | 8.2
7017641 | SEA BREEZE | SMZ42H46ZOGX |  | 40000 | 44500 | 24800 | 16 | 8.2
8106188 | GREE | GWHD(42)ND3EO |  | 39000 | 45000 | 29000 | 21 | 10.2
8106189 | GREE | GWHD(36)ND3EO |  | 34000 | 42500 | 24800 | 21 | 10.2
206328143 | Trane / Mitsubishi Electric | NTXSKH12A112AA | PEAD-A12AA7 | 12000 | 15000 | 9000 | 19.3 | 11
206328144 | Trane / Mitsubishi Electric | NTXSKH15A112AA | PEAD-A15AA7 | 15000 | 18000 | 11700 | 18.3 | 9.9
206328145 | Trane / Mitsubishi Electric | NTXSKH18A112AA | PEAD-A18AA7 | 18000 | 21600 | 14200 | 18.9 | 10.8
206328146 | Trane / Mitsubishi Electric | NTXSKH24A112AA | PEAD-A24AA7 | 24000 | 25000 | 18000 | 15 | 9
206328148 | Trane / Mitsubishi Electric | NTXSKH30A112AA | PEAD-A30AA7 | 30000 | 32000 | 21000 | 15 | 9
206328149 | Trane / Mitsubishi Electric | NTXSKH36A112AA | PEAD-A36AA7 | 33000 | 37000 | 25400 | 15 | 9
206328151 | Trane / Mitsubishi Electric | NTXSKH12A112AA | SLZ-KF12NA | 12000 | 13800 | 8300 | 20.3 | 10
206328152 | Trane / Mitsubishi Electric | NTXSKH15A112AA | SEZ-KD15NA4R1 | 15000 | 18000 | 12200 | 17.3 | 9.5
206328153 | Trane / Mitsubishi Electric | NTXSKH18A112AA | SEZ-KD18NA4R1 | 18000 | 21600 | 14200 | 19.1 | 10.9
9046377 | THERMOCORE SYSTEMS | T322S-H212-C | T3-OS212-EW | 12000 | 12000 | 7200 | 21.5 | 9.8
9047826 | SAMSUNG | AR18KSFPDWQX | AR18KSFPDWQN | 18000 | 21000 | 13000 | 17 | 9
9057062 | GREE | GWHD(24)ND3FO |  | 21000 | 28000 | 16800 | 20.5 | 10.2
9057063 | GREE | GWHD(36)ND3FO |  | 32000 | 42000 | 27000 | 21 | 10.5
9057064 | TRANE | 4TXM2221A13N0** |  | 21000 | 28000 | 16800 | 20.5 | 10.2
9057065 | TRANE | 4TXM2230A15N0** |  | 32000 | 42000 | 27000 | 21 | 10.5
9058674 | GREE | GWHD(42)ND3HO |  | 40000 | 45000 | 29000 | 21 | 10.2
9058675 | TRANE | 4TXM2242A15N0** |  | 40000 | 45000 | 29000 | 21 | 10.2
8993987 | LENNOX | LISH024000P431-C | LICH4024180P431-C | 24000 | 24400 | 15800 | 20 | 10.5
8993990 | LENNOX | LISH036000P431-C | LICH4036180P431-C | 36000 | 38000 | 25200 | 17.5 | 10.5
8993991 | LENNOX | LISH036000P431-C | LIUH036180P431-C | 36000 | 38000 | 25400 | 16 | 10
8993993 | LENNOX | LISH048000P431-C | LICH4048180P431-C | 48000 | 50000 | 35000 | 16.8 | 11
8993994 | LENNOX | LISH048000P431-C | LIUH048180P431-C | 48000 | 50000 | 35000 | 17.8 | 11
8994001 | MDV | MOBA31-12HDN1-BQ0Q1W | MSABB-12HRFN1-BP0Q1W | 12000 | 12000 | 6800 | 17.5 | 8.8
8994002 | MDV | MOB31-18HDN1-MQ0Q1W | MSABD-18HRFN1-MP0Q1W | 18000 | 18000 | 11700 | 16 | 9.5
8994003 | MDV | MOCA31-23HDN1-MQ0Q1W | MSABE-23HRFN1-MP0Q1W | 24000 | 25000 | 15900 | 16 | 9
8994004 | MDV | MOD31-36HFN1-MP0Q1W | MSABF-36HRFN1-MP0Q1W(B) | 34400 | 36000 | 21200 | 16 | 9
8994005 | MRCOOL | DIY-12-WMAH-HP-115A | DIY-12-C-HP-115A | 12000 | 12000 | 6800 | 17.5 | 8.8
8994006 | MRCOOL | DIY-18-C-HP-230A | DIY-18-WMAH-HP-230A | 18000 | 18000 | 11700 | 16 | 9.5
8994007 | MRCOOL | DIY-24-C-HP-230A | DIY-24-WMAH-HP-230A | 24000 | 25000 | 15900 | 16 | 9
8994008 | MRCOOL | DIY-36-C-HP-230A | DIY-36-WMAH-HP-230A | 34400 | 36000 | 21200 | 16 | 9
204340476 | MRCOOL | DIY-12-C-HP-115A | DIY-12-WMAH-HP-115A | 12000 | 12000 | 6800 | 17.5 | 8.8
203269788 | DIRECT AIR | M2OF-18HFN1-M |  | 18000 | 19000 | 12000 | 22.5 | 10.3
203269789 | DIRECT AIR | M3OF-27HFN1-M |  | 28000 | 28000 | 17200 | 23 | 10.3
203269790 | DIRECT AIR | M4OF-36HFN1-M |  | 36000 | 36000 | 24600 | 22.5 | 10.2
203269791 | DIRECT AIR | M5OF-48HFN1-M |  | 48000 | 48000 | 29600 | 22.4 | 10.2
8975555 | THERMOCORE SYSTEMS | T316S-H236-C | T316S-H236-E | 36000 | 36000 | 21400 | 16 | 10
204713920 | MDV | M2OF-18HFN1-M* |  | 17000 | 18000 | 11800 | 21.3 | 10
8993536 | MDV | M3OF-27HFN1-M* |  | 27000 | 28000 | 16800 | 22 | 9.8
203451306 | MDV | M4OF-36HFN1-M* |  | 36000 | 36000 | 25400 | 22.5 | 10.3
206714979 | MDV | M5OF-48HFN1-M* |  | 48000 | 48000 | 30800 | 21.5 | 10.4
8977688 | THERMOCORE SYSTEMS | T321Q-H263-C |  | 48000 | 48000 | 30800 | 21.5 | 10.4
8977689 | THERMOCORE SYSTEMS | T323D-H248-C |  | 36000 | 36000 | 25400 | 22.5 | 10.3
8977690 | THERMOCORE SYSTEMS | T322D-H236-C |  | 27000 | 28000 | 16800 | 22 | 9.8
8977691 | THERMOCORE SYSTEMS | T322D-H224-C |  | 17000 | 18000 | 11800 | 21.3 | 10
204462358 | MRCOOL | MULTI2-18HP230V1 |  | 18000 | 19000 | 12000 | 22.5 | 10.3
204462360 | MRCOOL | MULTI3-27HP230V1 |  | 28000 | 28000 | 17200 | 23 | 10.3
204462359 | MRCOOL | MULTI4-36HP230V1 |  | 36000 | 36000 | 24600 | 22.5 | 10.2
204462357 | MRCOOL | MULTI5-48HP230V1 |  | 48000 | 48000 | 29600 | 22.4 | 10.2
8977715 | MRCOOL | O-HH-09-HP-C-230 | CASSETTE12HP-230 | 9000 | 10000 | 6700 | 20 | 10.8
8977716 | MRCOOL | O-HH-12-HP-C-230 | CASSETTE18HP-230 | 12000 | 12000 | 8700 | 19.5 | 10.6
8977717 | MRCOOL | O-HH-18-HP-C-230 | CASSETTE24HP-230 | 16000 | 18000 | 12000 | 20 | 10.5
205796427 | SENVILLE | SENA/48HF/MOZ |  | 48000 | 48000 | 29600 | 22.4 | 10.2
201766727 | KLIMAIRE | KMIR218-H221 |  | 17000 | 18000 | 11800 | 21.3 | 10
207339182 | BLUERIDGE | BMY36DIY18C | BMY36DIY18WM | 36000 | 36000 | 21000 | 18 | 12
207339183 | BLUERIDGE | BMY9HH28C | BMY9HH28WM | 9000 | 11800 | 7500 | 28.1 | 13
207339184 | BLUERIDGE | BMY12HH26C | BMY12HH26WM | 12000 | 12000 | 7500 | 25.5 | 13
207339185 | BLUERIDGE | BMY18HH22C | BMY18HH22WM | 18000 | 18000 | 10800 | 21.5 | 13
207339186 | BLUERIDGE | BMY24HH22C | BMY24HH22WM | 24000 | 29000 | 19800 | 21.5 | 12
207339187 | MRCOOL | DIY-12-HP-C-115C | DIY-12-HP-WMAH-115C25 | 12000 | 12000 | 7400 | 22 | 11.5
207339188 | MRCOOL | DIY-18-HP-C-230C | DIY-18-HP-WMAH-230C25 | 18000 | 18000 | 11500 | 22 | 11.5
207339189 | MRCOOL | DIY-24-HP-C-230C | DIY-24-HP-WMAH-230C25 | 23000 | 25000 | 15500 | 20.5 | 10.5
207339190 | MRCOOL | DIY-36-HP-C-230C | DIY-36-HP-WMAH-230C25 | 36000 | 36000 | 21000 | 18 | 12
207339191 | MDV | M2OA-18HFN1-MQ1 |  | 18000 | 19000 | 12000 | 21 | 10.6
207339192 | MDV | M3OH-27HFN1-MQ1 |  | 27000 | 27000 | 16000 | 22 | 10.3
207339193 | MDV | M4OH-36HFN1-MQ1 |  | 36000 | 36000 | 28000 | 21.5 | 11
207339194 | MRCOOL | DIY-MULTI4-36HP230C |  | 36000 | 36000 | 28000 | 21.5 | 11
207339195 | MRCOOL | DIY-MULTI3-27HP230C |  | 27000 | 27000 | 16000 | 22 | 10.3
207339196 | MRCOOL | DIY-MULTI2-18HP230C |  | 18000 | 19000 | 12000 | 21 | 10.6
207348691 | Mitsubishi Electric | MXZ-2C20NA3 |  | 18000 | 22000 | 13500 | 20 | 10
207348691 | Mitsubishi Electric | MXZ-2C20NA3 |  | 20000 | 22000 | 12500 | 16 | 9
207342462 | Mitsubishi Electric | MXZ-2C20NAHZ3 |  | 18000 | 22000 | 13700 | 17 | 10
10513110 | GREE | GWHD(30)ND3KO |  | 29000 | 30400 | 16500 | 15 | 8.2
10513111 | GREE | GWHD(36)ND3KO |  | 34000 | 35800 | 22000 | 15 | 8.2
10513112 | GREE | GWHD(42)ND3KO |  | 40000 | 44500 | 24800 | 15 | 8.2
10513441 | AMERISTAR | M4THM1518A12N** |  | 18000 | 19000 | 9600 | 15 | 8.2
10513442 | AMERISTAR | M4THM1524A13N** |  | 26000 | 29000 | 17000 | 15 | 8.2
10513443 | AMERISTAR | M4THM1530A14N** |  | 29000 | 30400 | 16500 | 15 | 8.2
10513444 | AMERISTAR | M4THM1536A14N** |  | 34000 | 35800 | 22000 | 15 | 8.2
10513445 | AMERISTAR | M4THM1542A15N** |  | 40000 | 44500 | 24800 | 15 | 8.2
10513886 | LG | LUU188HV | LVN180HV4 | 18000 | 20000 | 12600 | 19 | 9.5
10513887 | LG | LUU248HV | LVN240HV4 | 24000 | 27000 | 18000 | 18 | 10
10516995 | LG | ARUN060GSS4 |  | 60000 | 64000 | 40000 | 18.9 | 10.9
10516995 | LG | ARUN060GSS4 |  | 60000 | 64000 | 40000 | 16.5 | 10
202181310 | LENNOX | LI012HO-190P431 | LI012HI-190P431 | 12000 | 11800 | 6800 | 17.5 | 9
202181311 | LENNOX | LI018HO-190P431 | LI018HI-190P431 | 18000 | 18000 | 12200 | 17.7 | 9.8
206188266 | PAYNE | 38MBRBQ48AA3 | 40MBDQ48---3 | 48000 | 50000 | 29000 | 17.4 | 10.3
206188267 | PAYNE | 38MARBQ24AA3 | 40MBAAQ24XA3 | 22000 | 27000 | 16500 | 20 | 11.6
204543121 | PREMIUM LEVELLA | PIAW121800B | PIAW121790A | 12000 | 12000 | 6800 | 19 | 9.5
204543122 | PREMIUM LEVELLA | PIAW181800B | PIAW181790A | 18000 | 18000 | 11000 | 19 | 10
204543123 | PREMIUM LEVELLA | PIAW241800B | PIAW241790A | 24000 | 24000 | 14400 | 17 | 9.5
204543125 | PREMIUM LEVELLA | PIAW36180B | PIAW36179A | 36000 | 36000 | 21400 | 16 | 10
204543126 | PREMIUM LEVELLA | PIA91700B | PIA91690A | 9000 | 10000 | 6000 | 19 | 10
204543127 | PREMIUM LEVELLA | PIA121700B | PIA121690A | 12000 | 12000 | 7500 | 19 | 9.5
204543128 | PREMIUM LEVELLA | PIA91800B | PIA91790A | 9000 | 9000 | 6000 | 18 | 9.5
204543129 | PREMIUM LEVELLA | PIA121800B | PIA121790A | 12000 | 12000 | 6800 | 19 | 9.5
204543130 | PREMIUM LEVELLA | PIA181800B | PIA181790A | 18000 | 18000 | 11000 | 19 | 10
204543131 | PREMIUM LEVELLA | PIA241800B | PIA241790A | 24000 | 24000 | 14400 | 17 | 9.5
204543133 | PREMIUM LEVELLA | PIA36180B | PIA36179A | 36000 | 36000 | 21400 | 16 | 10
204580063 | ZEPHYR | ZE-18CA22EXT | ZE-18CA22INT | 18000 | 19000 | 11600 | 23.3 | 11.6
204580064 | ZEPHYR | ZE-12CA22EXT | ZE-12CA22INT | 12000 | 13000 | 7500 | 22 | 10.5
204581853 | PREMIUM LEVELLA | PIA30180B | PIA30179A | 30000 | 30000 | 19000 | 18 | 9.6
204581854 | PREMIUM LEVELLA | PIAW30180B | PIAW30179A | 30000 | 30000 | 19000 | 18 | 9.6
204581860 | TGM | MRHOAT36AS | MWHOAT36S | 36000 | 36000 | 21000 | 18 | 8.5
10207598 | MIDEA | MOB30-12HFN1-MV0W | CFAU-12HRFN1-M(C) | 12000 | 12000 | 9600 | 19.4 | 10.5
10221208 | PANASONIC | CU-2E18SBU-5 |  | 16700 | 20200 | 17400 | 19 | 9.5
10208482 | AURA SYSTEMS | AU-024COQC | AU-024WUQC | 24000 | 25000 | 15900 | 16 | 9
10221175 | FRIEDRICH | MRAD09Y1J | MWAD09Y1J | 9000 | 9900 | 6900 | 23 | 10.5
10221176 | FRIEDRICH | MRAD12Y1J | MWAD12Y1J | 12000 | 12200 | 6800 | 22 | 10.2
10221177 | FRIEDRICH | MRAD18Y3J | MWAD18Y3J | 18000 | 19800 | 12400 | 20 | 10.5
10221178 | FRIEDRICH | MRAD24Y3J | MWAD24Y3J | 22000 | 23000 | 14600 | 20 | 10
10221179 | FRIEDRICH | MRAD36Y3J | MWAD36Y3J | 33600 | 34600 | 20200 | 18 | 9
10221184 | AURA SYSTEMS | AU-018COQC | AU-018WUQC | 18000 | 18000 | 11700 | 16 | 9.5
10221185 | AURA SYSTEMS | AU-009CO17-115 | AU-009WU17-115 | 9000 | 9500 | 5800 | 17 | 9
10221186 | AURA SYSTEMS | AU-012CO17-115 | AU-012WU17-115 | 12000 | 12000 | 7500 | 17.2 | 9
10221187 | AURA SYSTEMS | AU-009CO17 | AU-009WU17 | 9000 | 9800 | 5700 | 17 | 9
10221188 | AURA SYSTEMS | AU-024CO16 | AU-024WU16 | 24000 | 25000 | 14800 | 16 | 9
10221189 | AURA SYSTEMS | AU-030CO18 | AU-030WU18 | 30000 | 30000 | 19000 | 18 | 9.6
10221190 | AURA SYSTEMS | AU-012COQC-115 | AU-012WUQC-115 | 12000 | 12000 | 6800 | 17.5 | 8.8
10221209 | PANASONIC | CU-3E19RBU-5 |  | 19000 | 26000 | 20800 | 22 | 10.5
10221210 | PANASONIC | CU-4E24RBU-5 |  | 24000 | 37800 | 28000 | 22 | 9.5
10221211 | PANASONIC | CU-5E36QBU-5 |  | 36000 | 37800 | 28000 | 18.5 | 10
206709466 | Trane / Mitsubishi Electric | NTXSPB18A112A* | NAXWPH18A112A* | 17200 | 20200 | 13700 | 21 | 11
206709467 | Trane / Mitsubishi Electric | NTXSPF09A112A* | NAXFKS09A112A* | 9000 | 11000 | 7500 | 28.2 | 13
206709468 | Trane / Mitsubishi Electric | NTXSPF12A112A* | NAXFKS12A112A* | 12000 | 13000 | 8800 | 25.5 | 12
206709469 | Trane / Mitsubishi Electric | NTXSPF15A112A* | NAXFKS15A112A* | 15000 | 18000 | 12000 | 21.8 | 11.6
206709470 | Trane / Mitsubishi Electric | NTXSPF18A112A* | NAXFKS18A112A* | 17000 | 21000 | 12800 | 21 | 11.3
206709471 | Trane / Mitsubishi Electric | NTXSPH12A112A* | NAXWPH12A112A* | 12000 | 13600 | 8100 | 26.1 | 12.5
206709472 | Trane / Mitsubishi Electric | NTXSPH15A112A* | NAXWPH15A112A* | 15000 | 18000 | 11000 | 22 | 12
206709473 | Trane / Mitsubishi Electric | NTXSPH18A112A* | NAXWPH18A112A* | 17200 | 20200 | 13700 | 21 | 12
206709474 | American Standard / Mitsubishi Electric | NAXSPB12A112A* | MSZ-FH12NA | 12000 | 13600 | 8100 | 26.1 | 11.5
206709475 | American Standard / Mitsubishi Electric | NAXSPB12A112A* | NTXWPH12A112A* | 12000 | 13600 | 8100 | 26.1 | 11.5
206709476 | American Standard / Mitsubishi Electric | NAXSPB15A112A* | MSZ-FH15NA | 15000 | 18000 | 11000 | 22 | 11
206709477 | American Standard / Mitsubishi Electric | NAXSPB15A112A* | NTXWPH15A112A* | 15000 | 18000 | 11000 | 22 | 11
206709478 | American Standard / Mitsubishi Electric | NAXSPB18A112A* | NTXWPH18A112A* | 17200 | 20200 | 13700 | 21 | 11
206709479 | American Standard / Mitsubishi Electric | NAXSPB18A112A* | MSZ-FH18NA2 | 17200 | 20200 | 13700 | 21 | 11
204629182 | Mitsubishi Electric | MUZ-GL12NA*** | NTXWST12A112A* | 12000 | 14400 | 9200 | 23.1 | 12.5
204629183 | Mitsubishi Electric | MUZ-GL15NA*** | NTXWST15A112A* | 14000 | 18000 | 12100 | 21.6 | 11.7
204629184 | Mitsubishi Electric | MUZ-GL18NA*** | NTXWST18A112A* | 18000 | 21600 | 13800 | 20.5 | 11.2
202265562 | YMGI | WMMS-36CH-V2B(59)4 |  | 24000 | 26000 | 14800 | 16 | 8.5
202265562 | YMGI | WMMS-36CH-V2B(59)4 |  | 24000 | 26000 | 15700 | 18.5 | 9.75
202265565 | YMGI | WMMS-42CH-V2B(59)4 |  | 28400 | 30000 | 18000 | 21 | 11.5
202265565 | YMGI | WMMS-42CH-V2B(59)4 |  | 28400 | 30000 | 17100 | 18.5 | 10
202265568 | YMGI | WMMS-48CH-V2B(59)4 |  | 34000 | 42500 | 20000 | 21 | 11.5
202265568 | YMGI | WMMS-48CH-V2B(59)4 |  | 34000 | 42500 | 10000 | 16 | 8.5
202265568 | YMGI | WMMS-48CH-V2B(59)4 |  | 34000 | 42500 | 15000 | 18.5 | 10
202265571 | YMGI | WMMS-60CH-V2B(59)4 |  | 39000 | 45000 | 29000 | 21 | 10.2
202265571 | YMGI | WMMS-60CH-V2B(59)4 |  | 39500 | 46500 | 28000 | 14.7 | 9.6
202265571 | YMGI | WMMS-60CH-V2B(59)4 |  | 39000 | 45500 | 28400 | 17.85 | 9.9
202288824 | Innovair | WIN09H1V51(O) | WIN09H1V51(I) | 9000 | 10000 | 5000 | 19.3 | 10.5
202288825 | Innovair | WIN12H1V51(O) | WIN12H1V51(I) | 12000 | 13200 | 7200 | 17.9 | 9.35
202288826 | Innovair | WIN12H2V51(O) | WIN12H2V51(I) | 12000 | 13000 | 7500 | 16.7 | 9
202288827 | Innovair | WIN18H2V51(O) | WIN18H2V51(I) | 18000 | 20000 | 11600 | 17.6 | 10.1
202288828 | Innovair | WIN24H2V51(O) | WIN24H2V51(I) | 24000 | 24400 | 13000 | 17.6 | 9.8
202324587 | LENNOX VRF | VPA036H4*2P |  | 36000 | 40000 | 25000 | 17.25 | 9.05
202265565 | YMGI | WMMS-42CH-V2B(59)4 |  | 28400 | 30000 | 16200 | 16 | 8.5
202326846 | Airlux | AM4M36O |  | 36000 | 36000 | 25400 | 22.5 | 10.3
202326847 | Airlux | AM5M48O |  | 48000 | 48000 | 30800 | 21.5 | 10.4
201862949 | LENNOX | VPA048H4*2P |  | 47500 | 52500 | 34000 | 17.1 | 9.3
201862951 | LENNOX | VPA060H4*2P |  | 60000 | 66000 | 42000 | 17.1 | 9.85
202181199 | TRANE | 4TVH0036C1000CA |  | 36000 | 40000 | 25000 | 17.25 | 9.05
202181201 | TRANE | 4TVH0048C1000CA |  | 47500 | 52500 | 34000 | 17.1 | 9.3
202181203 | TRANE | 4TVH0060C1000CA |  | 60000 | 66000 | 42000 | 17.1 | 9.85
202337992 | GOODMAN | MSH303E17MCAA | MSH303E17AXAA | 30000 | 30000 | 19000 | 18 | 9.6
202337994 | GOODMAN | MSH363E17MCAA | MSH363E17AXAA | 36000 | 36000 | 21400 | 16 | 10
204722795 | CARRIER | 38MGRQ18B--3 |  | 18000 | 18500 | 11500 | 18.5 | 10
204722798 | CARRIER | 38MGRQ36D--3 |  | 36000 | 37000 | 24600 | 19 | 11
204722799 | CARRIER | 38MGRQ48E--3 |  | 49000 | 50000 | 34000 | 20.5 | 11.5
204722810 | BRYANT | 38MGRQ18B--3 |  | 18000 | 18500 | 11500 | 18.5 | 10
204722813 | BRYANT | 38MGRQ36D--3 |  | 36000 | 37000 | 24600 | 19 | 11
204722814 | BRYANT | 38MGRQ48E--3 |  | 49000 | 50000 | 34000 | 20.5 | 11.5
202349829 | Airlux | AM2M18O |  | 17000 | 18000 | 11800 | 21.3 | 10
202349830 | Airlux | AM3M27O | AMM09IAMM09IAMM09I | 25400 | 28000 | 16800 | 22.5 | 9.8
202349831 | THERMOCORE SYSTEMS | T4E16S-H224-C | T4E16S-H224-E | 24000 | 24800 | 15300 | 17.3 | 9.6
202353104 | THERMOCORE SYSTEMS | T322S-H212-C | T3-OS212-OC | 12000 | 12000 | 7200 | 20.5 | 10
202353105 | THERMOCORE SYSTEMS | T4HH25S-H209-C | T4HH25S-H209-E | 9000 | 10900 | 6900 | 25 | 11.2
204629227 | Mitsubishi Electric | MUZ-HM12NA*** | NAXWMT12A112A* | 12000 | 12200 | 7600 | 18 | 10
204629228 | Mitsubishi Electric | MUZ-HM15NA*** | NAXWMT15A112A* | 14000 | 18000 | 11500 | 18 | 10
204629229 | Mitsubishi Electric | MUZ-HM18NA*** | NAXWMT18A112A* | 17200 | 18000 | 11500 | 18 | 10
204629230 | Mitsubishi Electric | MUZ-JP09WA*** | NAXWMT09A111A* | 9000 | 10900 | 6700 | 17 | 9
204629231 | Mitsubishi Electric | MUZ-JP12WA*** | NAXWMT12A111A* | 12000 | 12200 | 7600 | 17 | 9
204629232 | Mitsubishi Electric | MUZ-WR09NA*** | NAXWEL09A112A* | 9000 | 10900 | 6700 | 16 | 8.5
204629233 | Mitsubishi Electric | MUZ-WR12NA*** | NAXWEL12A112A* | 12000 | 12200 | 7600 | 16 | 8.5
204629234 | Mitsubishi Electric | MUZ-WR18NA*** | NAXWEL18A112A* | 17200 | 18000 | 11500 | 16 | 8.5
204629235 | Mitsubishi Electric | MUZ-WR24NA*** | NAXWEL24A112A* | 22400 | 26000 | 18500 | 16 | 8.5
204629236 | Mitsubishi Electric | SUZ-KA09NA2 | NAXUKS09A112A* | 9000 | 12000 | 7700 | 19.5 | 13.3
204629237 | Mitsubishi Electric | SUZ-KA12NA2 | NAXUKS12A112A* | 12000 | 15400 | 9900 | 19.8 | 12.1
204629238 | Mitsubishi Electric | SUZ-KA18NA2 | NAXUKS18A112A* | 18000 | 20000 | 13100 | 22.3 | 12.4
204629239 | Mitsubishi Electric | SUZ-KA09NA2 | NAXCKS09A112A* | 9000 | 11000 | 6900 | 22.4 | 12.2
204629240 | Mitsubishi Electric | SUZ-KA12NA2 | NAXCKS12A112A* | 12000 | 13000 | 8900 | 22 | 11.4
204629241 | Mitsubishi Electric | SUZ-KA15NA2 | NAXCKS15A112A* | 14100 | 18000 | 11900 | 19.8 | 11.2
204629242 | Mitsubishi Electric | SUZ-KA18NA2 | NAXCKS18A112A* | 17700 | 19700 | 12900 | 20.7 | 11.6
204629243 | Mitsubishi Electric | SUZ-KA09NA2 | NAXDKS09A112A* | 9000 | 12000 | 7600 | 18.8 | 11
204629244 | Mitsubishi Electric | SUZ-KA12NA2 | NAXDKS12A112A* | 12000 | 15000 | 10000 | 20.5 | 12.4
204629245 | Mitsubishi Electric | SUZ-KA15NA2 | NAXDKS15A112A* | 15000 | 18000 | 11700 | 19 | 11.4
204629246 | Mitsubishi Electric | SUZ-KA18NA2 | NAXDKS18A112A* | 18000 | 21600 | 13900 | 22 | 13.1
204629247 | Mitsubishi Electric | SUZ-KA12NA2 | NAXAMT12A112A* | 12000 | 15000 | 9900 | 18 | 12.1
204629248 | Mitsubishi Electric | SUZ-KA18NA2 | NAXAMT18A112A* | 18000 | 21600 | 14000 | 18 | 12.6
204629249 | Mitsubishi Electric | SUZ-KA24NA2 | NAXAMT24A112A* | 24000 | 25000 | 14600 | 18 | 10.4
204629250 | Mitsubishi Electric | SUZ-KA30NA2 | NAXAMT30A112A* | 27000 | 30000 | 21400 | 18 | 13.6
204629251 | Mitsubishi Electric | SUZ-KA36NA2 | NAXAMT36A112A* | 33400 | 33400 | 23200 | 16 | 11.7
204629266 | Mitsubishi Electric | NTXSST09A112A* | MSZ-GL09NA*** | 9000 | 10900 | 6700 | 24.6 | 12.8
204629267 | Mitsubishi Electric | NTXSST12A112A* | MSZ-GL12NA*** | 12000 | 14400 | 9200 | 23.1 | 12.5
204629268 | Mitsubishi Electric | NTXSST15A112A* | MSZ-GL15NA*** | 14000 | 18000 | 12100 | 21.6 | 11.7
204629269 | Mitsubishi Electric | NTXSST18A112A* | MSZ-GL18NA*** | 18000 | 21600 | 13800 | 20.5 | 11.2
204629270 | Mitsubishi Electric | NTXSST24A112A* | MSZ-GL24NA*** | 22400 | 27600 | 16000 | 20.5 | 10
204629271 | Mitsubishi Electric | NTXSST30A112A* | MSZ-D30NA-8 | 30600 | 32600 | 20800 | 14.5 | 8.2
204629272 | Mitsubishi Electric | NTXSST36A112A* | MSZ-D36NA-8 | 33200 | 35200 | 22800 | 14.5 | 8.2
204629273 | Mitsubishi Electric | NTXSMT09A112A* | MSZ-HM09NA*** | 9000 | 10900 | 6700 | 18 | 10
204629274 | Mitsubishi Electric | NTXSMT12A112A* | MSZ-HM12NA*** | 12000 | 12200 | 7600 | 18 | 10
204629275 | Mitsubishi Electric | NTXSMT15A112A* | MSZ-HM15NA*** | 14000 | 18000 | 11500 | 18 | 10
204629276 | Mitsubishi Electric | NTXSMT18A112A* | MSZ-HM18NA*** | 17200 | 18000 | 11500 | 18 | 10
204629277 | Mitsubishi Electric | NTXSMT09A111A* | MSZ-JP09WA*** | 9000 | 10900 | 6700 | 17 | 9
204629278 | Mitsubishi Electric | NTXSMT12A111A* | MSZ-JP12WA*** | 12000 | 12200 | 7600 | 17 | 9
204629279 | Mitsubishi Electric | NTXSEL09A112A* | MSZ-WR09NA*** | 9000 | 10900 | 6700 | 16 | 9
204629280 | Mitsubishi Electric | NTXSEL12A112A* | MSZ-WR12NA*** | 12000 | 12200 | 7600 | 16 | 9
204629281 | Mitsubishi Electric | NTXSEL18A112A* | MSZ-WR18NA*** | 17200 | 18000 | 11500 | 16 | 9
204629282 | Mitsubishi Electric | NTXSEL24A112A* | MSZ-WR24NA*** | 22400 | 26000 | 18500 | 16 | 8.5
204629283 | Mitsubishi Electric | NTXSKS09A112A* | MLZ-KP09NA | 9000 | 12000 | 7700 | 19.5 | 13.3
204629284 | Mitsubishi Electric | NTXSKS12A112A* | MLZ-KP12NA | 12000 | 15400 | 9900 | 19.8 | 12.1
204629285 | Mitsubishi Electric | NTXSKS18A112A* | MLZ-KP18NA | 18000 | 20000 | 13100 | 22.3 | 12.4
204629286 | Mitsubishi Electric | NTXSKS09A112A* | SLZ-KF09NA.TH | 9000 | 11000 | 6900 | 22.4 | 12.2
204629287 | Mitsubishi Electric | NTXSKS12A112A* | SLZ-KF12NA.TH | 12000 | 13000 | 8900 | 22 | 11.4
204629288 | Mitsubishi Electric | NTXSKS15A112A* | SLZ-KF15NA.TH | 14100 | 18000 | 11900 | 19.8 | 11.2
204629289 | Mitsubishi Electric | NTXSKS18A112A* | SLZ-KF18NA.TH | 17700 | 19700 | 12900 | 20.7 | 11.6
204629290 | Mitsubishi Electric | NTXSKS09A112A* | SEZ-KD09NA4R1.TH | 9000 | 12000 | 7600 | 18.8 | 11
204629291 | Mitsubishi Electric | NTXSKS12A112A* | SEZ-KD12NA4R1.TH | 12000 | 15000 | 10000 | 20.5 | 12.4
204629292 | Mitsubishi Electric | NTXSKS15A112A* | SEZ-KD15NA4R1.TH | 15000 | 18000 | 11700 | 19 | 11.4
204629293 | Mitsubishi Electric | NTXSKS18A112A* | SEZ-KD18NA4R1.TH | 18000 | 21600 | 13900 | 22 | 13.1
204629294 | Mitsubishi Electric | NTXSKS09A112A* | PEAD-A09AA7 | 9000 | 12000 | 7600 | 19.7 | 12.6
204629295 | Mitsubishi Electric | NTXSKS12A112A* | PEAD-A12AA7 | 12000 | 15000 | 9900 | 20.5 | 13
204629296 | Mitsubishi Electric | NTXSKS15A112A* | PEAD-A15AA7 | 15000 | 18000 | 11300 | 19.2 | 11.6
204629297 | Mitsubishi Electric | NTXSKS18A112A* | PEAD-A18AA7 | 18000 | 21600 | 14000 | 19.8 | 12.9
204629298 | Mitsubishi Electric | NTXSKS24A112A* | PEAD-A24AA7 | 24000 | 25000 | 15000 | 18 | 11.2
204629299 | Mitsubishi Electric | NTXSKS30A112A* | PEAD-A30AA7 | 27000 | 30000 | 22400 | 18 | 12.6
204629300 | Mitsubishi Electric | NTXSKS36A112A* | PEAD-A36AA7 | 33000 | 33400 | 23000 | 16 | 11.6
204629301 | Mitsubishi Electric | NTXSKS12A112A* | SVZ-KP12NA | 12000 | 15000 | 9900 | 18 | 12.1
204629302 | Mitsubishi Electric | NTXSKS18A112A* | SVZ-KP18NA | 18000 | 21600 | 14000 | 18 | 12.6
204629303 | Mitsubishi Electric | NTXSKS24A112A* | SVZ-KP24NA | 24000 | 25000 | 14600 | 18 | 10.4
204629304 | Mitsubishi Electric | NTXSKS30A112A* | SVZ-KP30NA | 27000 | 30000 | 21400 | 18 | 13.6
204629305 | Mitsubishi Electric | NTXSKS36A112A* | SVZ-KP36NA | 33400 | 33400 | 23200 | 16 | 11.7
204629309 | Mitsubishi Electric | NTXSST09A112A* | NAXWST09A112A* | 9000 | 10900 | 6700 | 24.6 | 12.8
204629310 | Mitsubishi Electric | NTXSST12A112A* | NAXWST12A112A* | 12000 | 14400 | 9200 | 23.1 | 12.5
204629311 | Mitsubishi Electric | NTXSST15A112A* | NAXWST15A112A* | 14000 | 18000 | 12100 | 21.6 | 11.7
204629312 | Mitsubishi Electric | NTXSST24A112A* | NAXWST24A112A* | 22400 | 27600 | 16000 | 20.5 | 10
204629313 | Mitsubishi Electric | NTXSMT09A112A* | NAXWMT09A112A* | 9000 | 10900 | 6700 | 18 | 10
204629314 | Mitsubishi Electric | NTXSMT12A112A* | NAXWMT12A112A* | 12000 | 12200 | 7600 | 18 | 10
204629315 | Mitsubishi Electric | NTXSMT15A112A* | NAXWMT15A112A* | 14000 | 18000 | 11500 | 18 | 10
204629316 | Mitsubishi Electric | NTXSMT18A112A* | NAXWMT18A112A* | 17200 | 18000 | 11500 | 18 | 10
204629317 | Mitsubishi Electric | NTXSMT09A111A* | NAXWMT09A111A* | 9000 | 10900 | 6700 | 17 | 9
204629318 | Mitsubishi Electric | NTXSMT12A111A* | NAXWMT12A111A* | 12000 | 12200 | 7600 | 17 | 9
204629319 | Mitsubishi Electric | NTXSEL09A112A* | NAXWEL09A112A* | 9000 | 10900 | 6700 | 16 | 9
204629320 | Mitsubishi Electric | NTXSEL12A112A* | NAXWEL12A112A* | 12000 | 12200 | 7600 | 16 | 9
204629321 | Mitsubishi Electric | NTXSEL18A112A* | NAXWEL18A112A* | 17200 | 18000 | 11500 | 16 | 9
204629322 | Mitsubishi Electric | NTXSEL24A112A* | NAXWEL24A112A* | 22400 | 26000 | 18500 | 16 | 8.5
204629323 | Mitsubishi Electric | NTXSKS09A112A* | NAXUKS09A112A* | 9000 | 12000 | 7700 | 19.5 | 13.3
204629324 | Mitsubishi Electric | NTXSKS12A112A* | NAXUKS12A112A* | 12000 | 15400 | 9900 | 19.8 | 12.1
204629325 | Mitsubishi Electric | NTXSKS18A112A* | NAXUKS18A112A* | 18000 | 20000 | 13100 | 22.3 | 12.4
204629326 | Mitsubishi Electric | NTXSKS09A112A* | NAXCKS09A112A* | 9000 | 11000 | 6900 | 22.4 | 12.2
204629327 | Mitsubishi Electric | NTXSKS12A112A* | NAXCKS12A112A* | 12000 | 13000 | 8900 | 22 | 11.4
204629328 | Mitsubishi Electric | NTXSKS15A112A* | NAXCKS15A112A* | 14100 | 18000 | 11900 | 19.8 | 11.2
204629329 | Mitsubishi Electric | NTXSKS18A112A* | NAXCKS18A112A* | 17700 | 19700 | 12900 | 20.7 | 11.6
204629330 | Mitsubishi Electric | NTXSKS09A112A* | NAXDKS09A112A* | 9000 | 12000 | 7600 | 18.8 | 11
204629331 | Mitsubishi Electric | NTXSKS12A112A* | NAXDKS12A112A* | 12000 | 15000 | 10000 | 20.5 | 12.4
204629332 | Mitsubishi Electric | NTXSKS15A112A* | NAXDKS15A112A* | 15000 | 18000 | 11700 | 19 | 11.4
204629333 | Mitsubishi Electric | NTXSKS18A112A* | NAXDKS18A112A* | 18000 | 21600 | 13900 | 22 | 13.1
204629334 | Mitsubishi Electric | NTXSKS12A112A* | NAXAMT12A112A* | 12000 | 15000 | 9900 | 18 | 12.1
204629335 | Mitsubishi Electric | NTXSKS18A112A* | NAXAMT18A112A* | 18000 | 21600 | 14000 | 18 | 12.6
204629336 | Mitsubishi Electric | NTXSKS24A112A* | NAXAMT24A112A* | 24000 | 25000 | 14600 | 18 | 10.4
204629337 | Mitsubishi Electric | NTXSKS30A112A* | NAXAMT30A112A* | 27000 | 30000 | 21400 | 18 | 13.6
204629338 | Mitsubishi Electric | NTXSKS36A112A* | NAXAMT36A112A* | 33400 | 33400 | 23200 | 16 | 11.7
204629353 | Mitsubishi Electric | NAXSST09A112A* | MSZ-GL09NA*** | 9000 | 10900 | 6700 | 24.6 | 12.8
204629354 | Mitsubishi Electric | NAXSST12A112A* | MSZ-GL12NA*** | 12000 | 14400 | 9200 | 23.1 | 12.5
204629355 | Mitsubishi Electric | NAXSST15A112A* | MSZ-GL15NA*** | 14000 | 18000 | 12100 | 21.6 | 11.7
204629356 | Mitsubishi Electric | NAXSST18A112A* | MSZ-GL18NA*** | 18000 | 21600 | 13800 | 20.5 | 11.2
204629357 | Mitsubishi Electric | NAXSST24A112A* | MSZ-GL24NA*** | 22400 | 27600 | 16000 | 20.5 | 10
204629358 | Mitsubishi Electric | NAXSST30A112A* | MSZ-D30NA-8 | 30600 | 32600 | 20800 | 14.5 | 8.2
204629359 | Mitsubishi Electric | NAXSST36A112A* | MSZ-D36NA-8 | 33200 | 35200 | 22800 | 14.5 | 8.2
204629360 | Mitsubishi Electric | NAXSMT09A112A* | MSZ-HM09NA*** | 9000 | 10900 | 6700 | 18 | 10
204629361 | Mitsubishi Electric | NAXSMT12A112A* | MSZ-HM12NA*** | 12000 | 12200 | 7600 | 18 | 10
204629362 | Mitsubishi Electric | NAXSMT15A112A* | MSZ-HM15NA*** | 14000 | 18000 | 11500 | 18 | 10
204629363 | Mitsubishi Electric | NAXSMT18A112A* | MSZ-HM18NA*** | 17200 | 18000 | 11500 | 18 | 10
204629364 | Mitsubishi Electric | NAXSMT09A111A* | MSZ-JP09WA*** | 9000 | 10900 | 6700 | 17 | 9
204629365 | Mitsubishi Electric | NAXSMT12A111A* | MSZ-JP12WA*** | 12000 | 12200 | 7600 | 17 | 9
204629366 | Mitsubishi Electric | NAXSEL09A112A* | MSZ-WR09NA*** | 9000 | 10900 | 6700 | 16 | 9
204629367 | Mitsubishi Electric | NAXSEL12A112A* | MSZ-WR12NA*** | 12000 | 12200 | 7600 | 16 | 9
204629368 | Mitsubishi Electric | NAXSEL18A112A* | MSZ-WR18NA*** | 17200 | 18000 | 11500 | 16 | 9
204629369 | Mitsubishi Electric | NAXSEL24A112A* | MSZ-WR24NA*** | 22400 | 26000 | 18500 | 16 | 8.5
204629370 | Mitsubishi Electric | NAXSKS09A112A* | MLZ-KP09NA | 9000 | 12000 | 7700 | 19.5 | 13.3
204629371 | Mitsubishi Electric | NAXSKS12A112A* | MLZ-KP12NA | 12000 | 15400 | 9900 | 19.8 | 12.1
204629372 | Mitsubishi Electric | NAXSKS18A112A* | MLZ-KP18NA | 18000 | 20000 | 13100 | 22.3 | 12.4
204629373 | Mitsubishi Electric | NAXSKS09A112A* | SLZ-KF09NA.TH | 9000 | 11000 | 6900 | 22.4 | 12.2
204629374 | Mitsubishi Electric | NAXSKS12A112A* | SLZ-KF12NA.TH | 12000 | 13000 | 8900 | 22 | 11.4
204629375 | Mitsubishi Electric | NAXSKS15A112A* | SLZ-KF15NA.TH | 14100 | 18000 | 11900 | 19.8 | 11.2
204629376 | Mitsubishi Electric | NAXSKS18A112A* | SLZ-KF18NA.TH | 17700 | 19700 | 12900 | 20.7 | 11.6
204629377 | Mitsubishi Electric | NAXSKS09A112A* | SEZ-KD09NA4R1.TH | 9000 | 12000 | 7600 | 18.8 | 11
204629378 | Mitsubishi Electric | NAXSKS12A112A* | SEZ-KD12NA4R1.TH | 12000 | 15000 | 10000 | 20.5 | 12.4
204629379 | Mitsubishi Electric | NAXSKS15A112A* | SEZ-KD15NA4R1.TH | 15000 | 18000 | 11700 | 19 | 11.4
204629380 | Mitsubishi Electric | NAXSKS18A112A* | SEZ-KD18NA4R1.TH | 18000 | 21600 | 13900 | 22 | 13.1
204629381 | Mitsubishi Electric | NAXSKS09A112A* | PEAD-A09AA7 | 9000 | 12000 | 7600 | 19.7 | 12.6
204629382 | Mitsubishi Electric | NAXSKS12A112A* | PEAD-A12AA7 | 12000 | 15000 | 9900 | 20.5 | 13
204629383 | Mitsubishi Electric | NAXSKS15A112A* | PEAD-A15AA7 | 15000 | 18000 | 11300 | 19.2 | 11.6
204629384 | Mitsubishi Electric | NAXSKS18A112A* | PEAD-A18AA7 | 18000 | 21600 | 14000 | 19.8 | 12.9
204629385 | Mitsubishi Electric | NAXSKS24A112A* | PEAD-A24AA7 | 24000 | 25000 | 15000 | 18 | 11.2
204629386 | Mitsubishi Electric | NAXSKS30A112A* | PEAD-A30AA7 | 27000 | 30000 | 22400 | 18 | 12.6
204629387 | Mitsubishi Electric | NAXSKS36A112A* | PEAD-A36AA7 | 33000 | 33400 | 23000 | 16 | 11.6
204629388 | Mitsubishi Electric | NAXSKS12A112A* | SVZ-KP12NA | 12000 | 15000 | 9900 | 18 | 12.1
204629389 | Mitsubishi Electric | NAXSKS18A112A* | SVZ-KP18NA | 18000 | 21600 | 14000 | 18 | 12.6
204629390 | Mitsubishi Electric | NAXSKS24A112A* | SVZ-KP24NA | 24000 | 25000 | 14600 | 18 | 10.4
204629391 | Mitsubishi Electric | NAXSKS30A112A* | SVZ-KP30NA | 27000 | 30000 | 21400 | 18 | 13.6
204629392 | Mitsubishi Electric | NAXSKS36A112A* | SVZ-KP36NA | 33400 | 33400 | 23200 | 16 | 11.7
204629396 | Mitsubishi Electric | NAXSST09A112A* | NTXWST09A112A* | 9000 | 10900 | 6700 | 24.6 | 12.8
204629397 | Mitsubishi Electric | NAXSST12A112A* | NTXWST12A112A* | 12000 | 14400 | 9200 | 23.1 | 12.5
204629398 | Mitsubishi Electric | NAXSST15A112A* | NTXWST15A112A* | 14000 | 18000 | 12100 | 21.6 | 11.7
204629399 | Mitsubishi Electric | NAXSST24A112A* | NTXWST24A112A* | 22400 | 27600 | 16000 | 20.5 | 10
204629400 | Mitsubishi Electric | NAXSMT09A112A* | NTXWMT09A112A* | 9000 | 10900 | 6700 | 18 | 10
204629401 | Mitsubishi Electric | NAXSMT12A112A* | NTXWMT12A112A* | 12000 | 12200 | 7600 | 18 | 10
204629402 | Mitsubishi Electric | NAXSMT15A112A* | NTXWMT15A112A* | 14000 | 18000 | 11500 | 18 | 10
204629403 | Mitsubishi Electric | NAXSMT18A112A* | NTXWMT18A112A* | 17200 | 18000 | 11500 | 18 | 10
204629404 | Mitsubishi Electric | NAXSMT09A111A* | NTXWMT09A111A* | 9000 | 10900 | 6700 | 17 | 9
204629405 | Mitsubishi Electric | NAXSMT12A111A* | NTXWMT12A111A* | 12000 | 12200 | 7600 | 17 | 9
204629406 | Mitsubishi Electric | NAXSEL09A112A* | NTXWEL09A112A* | 9000 | 10900 | 6700 | 16 | 9
204629407 | Mitsubishi Electric | NAXSEL12A112A* | NTXWEL12A112A* | 12000 | 12200 | 7600 | 16 | 9
204629408 | Mitsubishi Electric | NAXSEL18A112A* | NTXWEL18A112A* | 17200 | 18000 | 11500 | 16 | 9
204629409 | Mitsubishi Electric | NAXSEL24A112A* | NTXWEL24A112A* | 22400 | 26000 | 18500 | 16 | 8.5
204629410 | Mitsubishi Electric | NAXSKS09A112A* | NTXUKS09A112A* | 9000 | 12000 | 7700 | 19.5 | 13.3
204629411 | Mitsubishi Electric | NAXSKS12A112A* | NTXUKS12A112A* | 12000 | 15400 | 9900 | 19.8 | 12.1
204629412 | Mitsubishi Electric | NAXSKS18A112A* | NTXUKS18A112A* | 18000 | 20000 | 13100 | 22.3 | 12.4
204629413 | Mitsubishi Electric | NAXSKS09A112A* | NTXCKS09A112A* | 9000 | 11000 | 6900 | 22.4 | 12.2
204629414 | Mitsubishi Electric | NAXSKS12A112A* | NTXCKS12A112A* | 12000 | 13000 | 8900 | 22 | 11.4
204629415 | Mitsubishi Electric | NAXSKS15A112A* | NTXCKS15A112A* | 14100 | 18000 | 11900 | 19.8 | 11.2
204629416 | Mitsubishi Electric | NAXSKS18A112A* | NTXCKS18A112A* | 17700 | 19700 | 12900 | 20.7 | 11.6
204629417 | Mitsubishi Electric | NAXSKS09A112A* | NTXDKS09A112A* | 9000 | 12000 | 7600 | 18.8 | 11
204629418 | Mitsubishi Electric | NAXSKS12A112A* | NTXDKS12A112A* | 12000 | 15000 | 10000 | 20.5 | 12.4
204629419 | Mitsubishi Electric | NAXSKS15A112A* | NTXDKS15A112A* | 15000 | 18000 | 11700 | 19 | 11.4
204629420 | Mitsubishi Electric | NAXSKS18A112A* | NTXDKS18A112A* | 18000 | 21600 | 13900 | 22 | 13.1
204629421 | Mitsubishi Electric | NAXSKS12A112A* | NTXAMT12A112A* | 12000 | 15000 | 9900 | 18 | 12.1
204629422 | Mitsubishi Electric | NAXSKS18A112A* | NTXAMT18A112A* | 18000 | 21600 | 14000 | 18 | 12.6
204629423 | Mitsubishi Electric | NAXSKS24A112A* | NTXAMT24A112A* | 24000 | 25000 | 14600 | 18 | 10.4
204629424 | Mitsubishi Electric | NAXSKS30A112A* | NTXAMT30A112A* | 27000 | 30000 | 21400 | 18 | 13.6
204629425 | Mitsubishi Electric | NAXSKS36A112A* | NTXAMT36A112A* | 33400 | 33400 | 23200 | 16 | 11.7
204629538 | Trane / Mitsubishi Electric | NTXSKS09A112A* | PEAD-A09AA7 | 9000 | 12000 | 7600 | 19.7 | 12.6
204629539 | Trane / Mitsubishi Electric | NTXSKS12A112A* | PEAD-A12AA7 | 12000 | 15000 | 9900 | 20.5 | 13
204629540 | Trane / Mitsubishi Electric | NTXSKS15A112A* | PEAD-A15AA7 | 15000 | 18000 | 11300 | 19.2 | 11.6
204629541 | Trane / Mitsubishi Electric | NTXSKS18A112A* | PEAD-A18AA7 | 18000 | 21600 | 14000 | 19.8 | 12.9
204629542 | Trane / Mitsubishi Electric | NTXSKS24A112A* | PEAD-A24AA7 | 24000 | 25000 | 15000 | 18 | 11.2
204629543 | Trane / Mitsubishi Electric | NTXSKS30A112A* | PEAD-A30AA7 | 27000 | 30000 | 22400 | 18 | 12.6
204629544 | Trane / Mitsubishi Electric | NTXSKS36A112A* | PEAD-A36AA7 | 33000 | 33400 | 23000 | 16 | 11.6
204629545 | American Standard / Mitsubishi Electric | NAXSKS09A112A* | PEAD-A09AA7 | 9000 | 12000 | 7600 | 19.7 | 12.6
204629546 | American Standard / Mitsubishi Electric | NAXSKS12A112A* | PEAD-A12AA7 | 12000 | 15000 | 9900 | 20.5 | 13
204629547 | American Standard / Mitsubishi Electric | NAXSKS15A112A* | PEAD-A15AA7 | 15000 | 18000 | 11300 | 19.2 | 11.6
204629548 | American Standard / Mitsubishi Electric | NAXSKS18A112A* | PEAD-A18AA7 | 18000 | 21600 | 14000 | 19.8 | 12.9
204629549 | American Standard / Mitsubishi Electric | NAXSKS24A112A* | PEAD-A24AA7 | 24000 | 25000 | 15000 | 18 | 11.2
204629550 | American Standard / Mitsubishi Electric | NAXSKS30A112A* | PEAD-A30AA7 | 27000 | 30000 | 22400 | 18 | 12.6
204629551 | American Standard / Mitsubishi Electric | NAXSKS36A112A* | PEAD-A36AA7 | 33000 | 33400 | 23000 | 16 | 11.6
204629552 | Mitsubishi Electric | MUZ-HM24NA*** | NTXWMT24A112A* | 22400 | 26000 | 18500 | 18 | 10
204629553 | Mitsubishi Electric | MUZ-HM24NA*** | NAXWMT24A112A* | 22400 | 26000 | 18500 | 18 | 10
204629554 | Mitsubishi Electric | NTXSMT24A112A* | MSZ-HM24NA*** | 22400 | 26000 | 18500 | 18 | 10
204629555 | Mitsubishi Electric | NTXSMT24A112A* | NAXWMT24A112A* | 22400 | 26000 | 18500 | 18 | 10
204629556 | Mitsubishi Electric | NAXSMT24A112A* | MSZ-HM24NA*** | 22400 | 26000 | 18500 | 18 | 10
204629557 | Mitsubishi Electric | NAXSMT24A112A* | NTXWMT24A112A* | 22400 | 26000 | 18500 | 18 | 10
204629572 | Mitsubishi Electric | MUFZ-KJ09NAHZ*** | NAXFKS09A112A* | 9000 | 11000 | 7500 | 28.2 | 13
204629573 | Mitsubishi Electric | MUFZ-KJ12NAHZ*** | NAXFKS12A112A* | 12000 | 13000 | 8800 | 25.5 | 12
204629574 | Mitsubishi Electric | MUFZ-KJ15NAHZ*** | NAXFKS15A112A* | 15000 | 18000 | 12000 | 21.8 | 11.6
204629575 | Mitsubishi Electric | MUFZ-KJ18NAHZ*** | NAXFKS18A112A* | 17000 | 21000 | 12800 | 21 | 11.3
204629576 | Mitsubishi Electric | MUZ-GL18NA*** | NAXWST18A112A* | 18000 | 21600 | 13800 | 20.5 | 11.2
204629588 | Mitsubishi Electric | NTXSST18A112A* | NAXWST18A112A* | 18000 | 21600 | 13800 | 20.5 | 11.2
204629589 | Mitsubishi Electric | NTXSST30A112A* | NAXWST30A112A* | 30600 | 32600 | 20800 | 14.5 | 8.2
204629590 | Mitsubishi Electric | NTXSST36A112A* | NAXWST36A112A* | 33200 | 35200 | 22800 | 14.5 | 8.2
204629602 | Mitsubishi Electric | NAXSST18A112A* | NTXWST18A112A* | 18000 | 21600 | 13800 | 20.5 | 11.2
204629603 | Mitsubishi Electric | NAXSST30A112A* | NTXWST30A112A* | 30600 | 32600 | 20800 | 14.5 | 8.2
204629604 | Mitsubishi Electric | NAXSST36A112A* | NTXWST36A112A* | 33200 | 35200 | 22800 | 14.5 | 8.2
204629605 | Mitsubishi Electric | MUZ-D30NA | NTXWST30A112A* | 30600 | 32600 | 20800 | 14.5 | 8.2
204629606 | Mitsubishi Electric | MUZ-D30NA | NAXWST30A112A* | 30600 | 32600 | 20800 | 14.5 | 8.2
204629607 | Mitsubishi Electric | MUZ-D36NA | NTXWST36A112A* | 33200 | 35200 | 22800 | 14.5 | 8.2
204629608 | Mitsubishi Electric | MUZ-D36NA | NAXWST36A112A* | 33200 | 35200 | 22800 | 14.5 | 8.2
202557961 | GREE | GWHD(24)ND3JO |  | 22000 | 26000 | 18900 | 14 | 9
202557962 | GREE | GWHD(36)ND3JO |  | 36000 | 36000 | 29200 | 14 | 9
202557963 | GREE | GWHD(42)ND3JO |  | 42000 | 42000 | 30800 | 14 | 9
203989086 | GREE | MULTIU24HP230V1DO |  | 22000 | 26000 | 18900 | 14 | 9
204288780 | GREE | MULTIU36HP230V1DO |  | 36000 | 36000 | 29200 | 14 | 9
204288781 | GREE | MULTIU42HP230V1DO |  | 42000 | 42000 | 30800 | 14 | 9
203991158 | GREE | MULTIU48HP230V1BO |  | 48000 | 54000 | 37000 | 16 | 10
204631559 | MIDEA | MV1-36DMN1-(C) |  | 36000 | 40000 | 25000 | 17.8 | 10.4
204631559 | MIDEA | MV1-36DMN1-(C) |  | 36000 | 40000 | 25000 | 19.2 | 11.4
204631561 | MIDEA | MV1-48DMN1-(C) |  | 48000 | 52500 | 34000 | 17.8 | 10.5
204631561 | MIDEA | MV1-48DMN1-(C) |  | 48000 | 52500 | 34000 | 19 | 11
204631563 | MIDEA | MV1-60DMN1-(C) |  | 60000 | 66000 | 42000 | 17.6 | 10.5
204631563 | MIDEA | MV1-60DMN1-(C) |  | 60000 | 66000 | 42000 | 18.8 | 10.6
204631559 | MIDEA | MV1-36DMN1-(C) |  | 36000 | 40000 | 25000 | 18.5 | 10.9
204631561 | MIDEA | MV1-48DMN1-(C) |  | 48000 | 52500 | 34000 | 18.4 | 10.75
204631563 | MIDEA | MV1-60DMN1-(C) |  | 60000 | 66000 | 42000 | 18.2 | 10.55
203989085 | GREE | MULTIU18HP230V1DO |  | 18000 | 21000 | 18100 | 14 | 9
204631569 | LENNOX | VPB036H4M-3P |  | 36000 | 40000 | 25000 | 17.8 | 10.4
204631569 | LENNOX | VPB036H4M-3P |  | 36000 | 40000 | 25000 | 19.2 | 11.4
204631571 | LENNOX | VPB048H4M-3P |  | 48000 | 52500 | 34000 | 17.8 | 10.5
204631571 | LENNOX | VPB048H4M-3P |  | 48000 | 52500 | 34000 | 19 | 11
204631573 | LENNOX | VPB060H4M-3P |  | 60000 | 66000 | 42000 | 17.6 | 10.5
204631573 | LENNOX | VPB060H4M-3P |  | 60000 | 66000 | 42000 | 18.8 | 10.6
204631569 | LENNOX | VPB036H4M-3P |  | 36000 | 40000 | 25000 | 18.5 | 10.9
204631571 | LENNOX | VPB048H4M-3P |  | 48000 | 52500 | 34000 | 18.4 | 10.75
204631573 | LENNOX | VPB060H4M-3P |  | 60000 | 66000 | 42000 | 18.2 | 10.55
202557961 | GREE | GWHD(24)ND3JO |  | 22000 | 26000 | 18400 | 18.5 | 9.75
202557962 | GREE | GWHD(36)ND3JO |  | 36000 | 36000 | 29000 | 18.5 | 9.5
202557963 | GREE | GWHD(42)ND3JO |  | 42000 | 42000 | 30400 | 18.5 | 9.5
203989085 | GREE | MULTIU18HP230V1DO |  | 18000 | 21000 | 17500 | 18.5 | 9.75
203989086 | GREE | MULTIU24HP230V1DO |  | 22000 | 26000 | 18400 | 18.5 | 9.75
204288780 | GREE | MULTIU36HP230V1DO |  | 36000 | 36000 | 29000 | 18.5 | 9.5
204288781 | GREE | MULTIU42HP230V1DO |  | 42000 | 42000 | 30400 | 18.5 | 9.5
203991158 | GREE | MULTIU48HP230V1BO |  | 48000 | 54000 | 37400 | 17 | 10
204665165 | GREE | GWH18AFD-D3DNA1A/O | GWH18AFD-D3DNA1A/I | 18000 | 18000 | 10600 | 19 | 9.8
204667288 | Kreeg | CKR 12-20 | CKR 12-20 | 12000 | 12000 | 7200 | 21.5 | 9.8
204667289 | Kreeg | CKR 18-20 | CKR 18-20 | 18000 | 18000 | 10400 | 21 | 10
204665165 | GREE | GWH18AFD-D3DNA1A/O | GWH18AFD-D3DN***/I | 18000 | 18000 | 10600 | 19 | 9.8
204706294 | ACC | MST183E23MHAA |  | 19000 | 20000 | 12600 | 21.5 | 9.8
204706295 | ACC | MST303E23MHAA |  | 28000 | 31400 | 18000 | 22 | 10.4
204706296 | ACC | MST363E23MHAA |  | 36000 | 36000 | 23200 | 21.5 | 10.5
204706294 | ACC | MST183E23MHAA |  | 18000 | 19000 | 12600 | 18 | 9.8
204706294 | ACC | MST183E23MHAA |  | 18300 | 19000 | 12300 | 18.77 | 9.4
204706295 | ACC | MST303E23MHAA |  | 28000 | 28400 | 16600 | 21 | 10
204706295 | ACC | MST303E23MHAA |  | 27600 | 28600 | 17300 | 20.65 | 9.98
204706296 | ACC | MST363E23MHAA |  | 36000 | 37000 | 24600 | 19 | 11
204706296 | ACC | MST363E23MHAA |  | 35600 | 36200 | 24000 | 19.17 | 10.23
204707607 | Breeze33 | BZ33-HP182Z2 |  | 18000 | 18500 | 11500 | 18.5 | 10
204707609 | Breeze33 | BZ33-HP273Z2 |  | 28000 | 28000 | 17600 | 21 | 10
204707610 | Breeze33 | BZ33-HP364Z2 |  | 36000 | 37000 | 23000 | 21 | 10
204707608 | Breeze33 | BZ33-HP485Z2 |  | 49000 | 50000 | 34000 | 20.5 | 11.5
205118686 | RUNTRU | M4THS1512A11N** | M4MHW1512A1N0** | 12000 | 13000 | 8100 | 15 | 9
205118687 | RUNTRU | M4TLS1818A11N** | M4MLW1818A1N0** | 17800 | 20000 | 11600 | 18 | 9.2
205118691 | RUNTRU | M4TLS1824A11N** | M4MLW1824A1N0** | 22800 | 25000 | 16000 | 18.4 | 10.5
205118692 | RUNTRU | M4THS1518A11N** | M4MHW1518A1N0** | 18000 | 19000 | 12100 | 15 | 9
205118695 | RUNTRU | M4THS1524A11N** | M4MHW1524A1N0** | 22000 | 23200 | 13600 | 15 | 9
205118697 | RUNTRU | M4THS1818A11N** | M4MHW1818A1N0** | 18000 | 19800 | 12400 | 18 | 10.7
205118699 | RUNTRU | M4TLS1812A11N** | M4MLW1812A1N0** | 12100 | 12900 | 7500 | 18.5 | 9.2
205118701 | RUNTRU | M4THS1824A11N** | M4MHW1824A1N0** | 22000 | 23000 | 14600 | 18 | 10.2
205118962 | RUNTRU | M4THM1518A12N** |  | 18000 | 19000 | 9600 | 15 | 8.2
205118964 | RUNTRU | M4THM1524A13N** |  | 26000 | 29000 | 17000 | 15 | 8.2
205118966 | RUNTRU | M4THM1530A14N** |  | 29000 | 30400 | 16500 | 15 | 8.2
205118968 | RUNTRU | M4THM1542A15N** |  | 40000 | 44500 | 24800 | 15 | 8.2
205118970 | RUNTRU | M4THM1536A14N** |  | 34000 | 35800 | 22000 | 15 | 8.2
205123788 | QUUL | R.Q.AU24NN.OUT | R.Q.AU24NN | 24000 | 25000 | 15300 | 20.5 | 10
205288547 | COMFORT-AIRE | A-VMH09SU-1 | B-VMH09SU-1C | 9000 | 10900 | 6900 | 25 | 11.2
205288546 | COMFORT-AIRE | A-VMH12SU-1 | B-VMH12SU-1C | 12000 | 12000 | 7800 | 22.5 | 12
205123796 | COMFORT-AIRE | A-VMH09SU-1 | B-VMH09CU-1 | 9000 | 10000 | 6700 | 20 | 10.8
205047888 | COMFORT-AIRE | A-DVH12SG-1 | B-DVH12SG-1 | 12000 | 12000 | 6800 | 19 | 9.5
205047889 | COMFORT-AIRE | A-DVH18SG-1 | B-DVH18SG-1 | 18000 | 18000 | 11000 | 19 | 10
205047890 | COMFORT-AIRE | A-DVH24SG-1 | B-DVH24SG-1 | 24000 | 24000 | 14400 | 17 | 9.5
205047892 | TK'S | YS19AB-12HRN1-B | YS19AB-12HRN1-B | 12000 | 12000 | 7500 | 19 | 9.5
205047893 | TK'S | YS19AB-09HRN1 | YS19AB-09HRN1 | 9000 | 9000 | 6000 | 18 | 9.5
205047894 | TK'S | YS19AB-12HRN1 | YS19AB-12HRN1 | 12000 | 12000 | 6800 | 19 | 9.5
205047895 | TK'S | YS19AB-18HRN1 | YS19AB-18HRN1 | 18000 | 18000 | 11000 | 19 | 10
205047896 | TK'S | YS19AB-24HRN1 | YS19AB-24HRN1 | 24000 | 24000 | 14400 | 17 | 9.5
205048197 | FRIEDRICH | FPHFR09A3A | FPHFC09A3B | 9000 | 10000 | 6000 | 22 | 10
205048198 | FRIEDRICH | FPHFR09A3A | FPHFD09A3A | 9000 | 11000 | 6000 | 20 | 10
205048199 | TOSOT | TMVRF-OC28KHP |  | 28000 | 32000 | 19400 | 18 | 10
205049407 | LG | LUU127HV | LQN120HV4 | 10200 | 13000 | 9200 | 20.8 | 10.2
205049408 | LG | LUU097HV | LQN090HV4 | 9000 | 10100 | 6800 | 21 | 10.4
205049534 | TOSOT | TMVRF-OC24KHP |  | 24000 | 28000 | 16500 | 18 | 10
205049534 | TOSOT | TMVRF-OC24KHP |  | 24000 | 28000 | 16500 | 18 | 10
9128596 | TOSOT | TMVRF-48KUH |  | 48000 | 54000 | 38000 | 18.25 | 10.6
10595437 | RUUD | UOMH18AFXZJ |  | 18000 | 22000 | 14200 | 21.5 | 10.3
10595436 | RHEEM | ROMH18AFXZJ |  | 18000 | 22000 | 14200 | 21.5 | 10.3
204834295 | Mitsubishi Electric | MXZ-8C60NA2 |  | 60000 | 66000 | 40500 | 17 | 10.7
204834270 | Mitsubishi Electric | PUMY-P36NKMU3 |  | 36000 | 42000 | 26400 | 22.3 | 12
204834270 | Mitsubishi Electric | PUMY-P36NKMU3 |  | 36000 | 42000 | 26600 | 18.3 | 11.2
204834272 | Mitsubishi Electric | PUMY-HP36NKMU1 |  | 36000 | 42000 | 33000 | 22.3 | 12
204834272 | Mitsubishi Electric | PUMY-HP36NKMU1 |  | 36000 | 42000 | 32000 | 18.3 | 11.7
204834215 | Mitsubishi Electric | PUMY-P48NKMU3 |  | 48000 | 54000 | 31400 | 22.6 | 12
204834216 | Mitsubishi Electric | PUMY-HP48NKMU1 |  | 48000 | 54000 | 39000 | 22.6 | 12
204834217 | Mitsubishi Electric | PUMY-P60NKMU3 |  | 60000 | 66000 | 41500 | 20 | 12
204834277 | Trane / Mitsubishi Electric | TUMYP0361AK43** |  | 36000 | 42000 | 26400 | 22.3 | 12
204834277 | Trane / Mitsubishi Electric | TUMYP0361AK43** |  | 36000 | 42000 | 26600 | 18.3 | 11.2
204834279 | Trane / Mitsubishi Electric | TUMYH0361AK41** |  | 36000 | 42000 | 33000 | 22.3 | 12
204834279 | Trane / Mitsubishi Electric | TUMYH0361AK41** |  | 36000 | 42000 | 32000 | 18.3 | 11.7
204834218 | Trane / Mitsubishi Electric | TUMYP0481AK43** |  | 48000 | 54000 | 31400 | 22.6 | 12
204834219 | Trane / Mitsubishi Electric | TUMYH0481AK41** |  | 48000 | 54000 | 39000 | 22.6 | 12
204834220 | Trane / Mitsubishi Electric | TUMYP0601AK43** |  | 60000 | 66000 | 41500 | 20 | 12
204834284 | Trane / Mitsubishi Electric | NTXMPH36A142B* |  | 36000 | 45000 | 30000 | 20 | 11.3
204834284 | Trane / Mitsubishi Electric | NTXMPH36A142B* |  | 36000 | 45000 | 34000 | 17.5 | 11
206221485 | RUUD | ROMH24AFXZJ |  | 22000 | 24000 | 14100 | 15.5 | 9
206221485 | RUUD | ROMH24AFXZJ |  | 22000 | 24000 | 14100 | 16.75 | 9.25
206221498 | RUUD | ROMH36AFXZJ |  | 35200 | 36400 | 21400 | 16 | 8.7
206221498 | RUUD | ROMH36AFXZJ |  | 35200 | 36400 | 21400 | 17 | 9.05
206221501 | RUUD | ROMH45AFXZJ |  | 45000 | 46000 | 27800 | 17.7 | 9.3
206221501 | RUUD | ROMH45AFXZJ |  | 45000 | 47000 | 28000 | 18.7 | 9.8
206221537 | RUUD | ROSH18VSN | RIUH18AXJ | 17800 | 21000 | 11300 | 16 | 8.5
206221538 | RUUD | ROSH18VGSN | RICH18AXCJ | 18000 | 21000 | 12300 | 21.4 | 10.9
206221539 | RUUD | ROSH24VGSN | RICH24AXCJ | 24000 | 27000 | 16400 | 20 | 10.8
204874291 | American Standard / Mitsubishi Electric | ASUZH0361HA50NA | APLA0A0361EA70A | 36000 | 38000 | 28000 | 17 | 10.2
204874292 | American Standard / Mitsubishi Electric | ASUZH0421KA00NA | APLA0A0421EA70A | 42000 | 48000 | 44000 | 14.8 | 10.1
204874293 | American Standard / Mitsubishi Electric | ASUZH0301HA50NA | APVA0A0301AA70A | 28400 | 32000 | 22600 | 17 | 9.7
204874294 | American Standard / Mitsubishi Electric | ASUZH0361HA50NA | APVA0A0361AA70A | 33000 | 38000 | 29000 | 17.8 | 11
204874295 | Trane / Mitsubishi Electric | TRUZH0301HA50NA | TPCA0A0301KA70A | 30000 | 32000 | 19000 | 16.1 | 9.3
204874296 | Trane / Mitsubishi Electric | TRUZH0421KA00NA | TPCA0A0421KA70A | 42000 | 48000 | 44000 | 14.5 | 10.4
204874297 | Trane / Mitsubishi Electric | TRUZH0301HA50NA | TPEADA0301AA70A | 27000 | 32000 | 19000 | 16.5 | 9.5
204874298 | Trane / Mitsubishi Electric | TRUZH0361HA50NA | TPKA0A0361KA70A | 33400 | 38000 | 25000 | 16.2 | 10
204874299 | Trane / Mitsubishi Electric | TRUZH0361HA50NA | TPLA0A0361EA70A | 36000 | 38000 | 28000 | 17 | 10.2
204874301 | Trane / Mitsubishi Electric | TRUZH0301HA50NA | TPVA0A0301AA70A | 28400 | 32000 | 22600 | 17 | 9.7
204874302 | Trane / Mitsubishi Electric | TRUZH0361HA50NA | TPVA0A0361AA70A | 33000 | 38000 | 29000 | 17.8 | 11
205092765 | HISENSE | AST-24UW3SDB01A | AST-24UW3SDB**01A | 23400 | 26000 | 14500 | 21 | 10.5
205092766 | HISENSE | AST-24UW3SDN01A | AST-24UW3SDN**01A | 23400 | 26000 | 14500 | 21 | 10.5
205092767 | HISENSE | AS-09UW3SXG00A | AS-09UW3SXG**00A | 9000 | 10500 | 6500 | 28 | 12.5
205092768 | HISENSE | AS-12UW3SXL00A | AS-12UW3SXL**00A | 12000 | 13000 | 8000 | 25 | 12
205092769 | HISENSE | AS-09UW3SXE00B | AS-09UW3SXE**00B | 9000 | 10500 | 6500 | 28 | 12.5
205092770 | HISENSE | AS-12UW3SXA00A | AS-12UW3SXA**00A | 12000 | 13000 | 8000 | 25 | 12
205092771 | HISENSE | AS-36UW3SDK01A | AS-36UW3SDK**01A | 36000 | 36000 | 18700 | 16.4 | 8.8
205092772 | HISENSE | AS-36UW3SDK00A | AS-36UW3SDK**00A | 33000 | 33400 | 17500 | 17.6 | 9.6
205092773 | HISENSE | AS-30UW3SDK00A | AS-30UW3SDK**00A | 30000 | 31000 | 16000 | 18.8 | 12.3
205092774 | HISENSE | AS-09UW3SVD00A | AS-09UW3SVD**00A | 9000 | 10000 | 4500 | 16.3 | 9.1
205092775 | HISENSE | AS-09UW3SVE00A | AS-09UW3SVE**00A | 9000 | 9500 | 5000 | 21.5 | 10.5
205092776 | HISENSE | AS-12UW3SXE00A | AS-12UW3SXE**00A | 12000 | 13000 | 7500 | 20.5 | 10.8
205092777 | HISENSE | AS-18UW3SBB00A | AS-18UW3SBB**00A | 18000 | 19000 | 11600 | 23.3 | 11.6
205092778 | HISENSE | AS-18UW3SXA00A | AS-18UW3SXA**00A | 18000 | 20000 | 11600 | 17.6 | 10.1
205092779 | HISENSE | AS-24UW3SBB00A | AS-24UW3SBB**00A | 24000 | 24400 | 13000 | 17.6 | 9.8
205092780 | HISENSE | AS-12UW3SVE00A | AS-12UW3SVE**00A | 12000 | 13000 | 7500 | 16.7 | 9
205092781 | HISENSE | AS-24UW3SDB00A | AS-24UW3SDB**00A | 24000 | 24200 | 15400 | 20.5 | 10.5
205092782 | HISENSE | AST-12UW3SXE01A | AST-12UW3SXE**01A | 12000 | 13000 | 7500 | 22 | 10.5
205047857 | C&H | CH-09SPH-230VO | CH-09DKT230VI | 9000 | 9800 | 5800 | 23.5 | 10.8
205287344 | C&H | CH-60LCU/O | CH-60LCFC/I | 54000 | 60000 | 39000 | 18 | 10.5
205047859 | C&H | CH-48LCU/O | CH-48LCFC/I | 48000 | 50000 | 35000 | 17.8 | 11
205047860 | C&H | CH-36LCU/O | CH-36LCFC/I | 36000 | 38000 | 25400 | 16 | 10
205263894 | C&H | CH-HYP19MSPH-230VO |  | 19000 | 20000 | 12600 | 21.5 | 9.8
205263894 | C&H | CH-HYP19MSPH-230VO |  | 18000 | 19000 | 12600 | 18 | 9.8
205263894 | C&H | CH-HYP19MSPH-230VO |  | 18300 | 19000 | 12300 | 18.77 | 9.4
205263899 | C&H | CH-HYP36MSPH-230VO |  | 36000 | 36000 | 23200 | 21.5 | 10.5
205263899 | C&H | CH-HYP36MSPH-230VO |  | 35600 | 36200 | 24000 | 19.17 | 10.23
205263899 | C&H | CH-HYP36MSPH-230VO |  | 36000 | 37000 | 24600 | 19 | 11
205263897 | C&H | CH-HYP28MSPH-230VO |  | 28000 | 31400 | 18000 | 22 | 10.4
205263897 | C&H | CH-HYP28MSPH-230VO |  | 28000 | 28400 | 16600 | 21 | 10
205263897 | C&H | CH-HYP28MSPH-230VO |  | 27600 | 28600 | 17300 | 20.65 | 9.98
205047886 | COMFORT-AIRE | A-DVH12SG-0 | B-DVH12SG-0 | 12000 | 12000 | 7500 | 19 | 9.5
206315642 | 1HVAC | ACIQ-18Z-HP230 | ACIQ-18W-HP230 | 18000 | 18000 | 11000 | 19 | 10
206315643 | 1HVAC | ACIQ-24Z-HP230 | ACIQ-24W-HP230 | 24000 | 24000 | 14400 | 17 | 9.5
206315644 | 1HVAC | ACIQ-30Z-HP230 | ACIQ-30W-HP230 | 30000 | 30000 | 19000 | 18 | 9.6
206315645 | 1HVAC | ACIQ-36Z-HP230 | ACIQ-36W-HP230 | 36000 | 36000 | 21400 | 16 | 10
206315646 | 1HVAC | ACIQ-24-HP | ACIQ-24-AH | 22000 | 27000 | 16500 | 20 | 11.6
206315647 | 1HVAC | ACIQ-36-HP | ACIQ-36-AH | 36000 | 39000 | 25000 | 16.5 | 10.4
206315648 | 1HVAC | ACIQ-48-HP | ACIQ-48-AH | 48000 | 55000 | 36000 | 16 | 9.5
206315649 | DIYCOOL | ACIQ-18Z-HH-M2 |  | 19000 | 20000 | 12600 | 21.5 | 9.8
206315650 | DIYCOOL | ACIQ-27Z-HH-M3 |  | 28000 | 31400 | 18000 | 22 | 10.4
206315651 | DIYCOOL | ACIQ-36Z-HH-M4 |  | 36000 | 36000 | 23200 | 21.5 | 10.5
206315652 | DIYCOOL | ACIQ-48Z-HH-M5 |  | 48000 | 49000 | 30000 | 21.5 | 10.3
206315653 | ACIQ | ACIQ-18Z-HH-M2 |  | 19000 | 20000 | 12600 | 21.5 | 9.8
206315654 | ACIQ | ACIQ-27Z-HH-M3 |  | 28000 | 31400 | 18000 | 22 | 10.4
206315655 | ACIQ | ACIQ-36Z-HH-M4 |  | 36000 | 36000 | 23200 | 21.5 | 10.5
206315656 | ACIQ | ACIQ-48Z-HH-M5 |  | 48000 | 49000 | 30000 | 21.5 | 10.3
206315657 | 1HVAC | ACIQ-18Z-HH-M2 |  | 19000 | 20000 | 12600 | 21.5 | 9.8
206315658 | 1HVAC | ACIQ-27Z-HH-M3 |  | 28000 | 31400 | 18000 | 22 | 10.4
206315659 | 1HVAC | ACIQ-36Z-HH-M4 |  | 36000 | 36000 | 23200 | 21.5 | 10.5
205072392 | ICE AIR | VFO-36BQAH |  | 36000 | 42000 | 26000 | 17 | 10.5
205072393 | ICE AIR | VFO-48BQAH |  | 48000 | 54000 | 32000 | 17 | 9.5
205072394 | ICE AIR | VFO-60BQAH |  | 57500 | 61000 | 35000 | 16.5 | 10
205072392 | ICE AIR | VFO-36BQAH |  | 36000 | 42000 | 26000 | 20 | 11
205072393 | ICE AIR | VFO-48BQAH |  | 48000 | 54000 | 32000 | 19 | 10.5
205072394 | ICE AIR | VFO-60BQAH |  | 57500 | 61000 | 35000 | 18.6 | 10.5
205072392 | ICE AIR | VFO-36BQAH |  | 36000 | 42000 | 26000 | 18.5 | 10.75
205072393 | ICE AIR | VFO-48BQAH |  | 48000 | 54000 | 32000 | 18 | 10
205072394 | ICE AIR | VFO-60BQAH |  | 57500 | 61000 | 35000 | 17.55 | 10.25
205072434 | AURA SYSTEMS | AU-024CO19 | AU-024WU19 | 24000 | 24000 | 14400 | 17 | 9.5
207200547 | AUX | ASW-H24G2/*R1DI-US | ASW-H24G2/*R1DI-US | 22000 | 23000 | 17200 | 21 | 11
205048199 | TOSOT | TMVRF-OC28KHP |  | 28000 | 32000 | 19400 | 18 | 9
9128592 | TOSOT | TMVRF-36KUH |  | 36000 | 45000 | 29400 | 18.5 | 11
205092274 | KOOLKING | MOB30-09HFN1-MX0W | CS11M-09HRFN1-MX0W(A) | 9000 | 10900 | 6900 | 25 | 11.2
205092275 | KOOLKING | MOB30-12HFN1-MV0W | CS11M-12HRFN1-MU5W | 12000 | 12000 | 7800 | 22.5 | 12
205092276 | KOOLKING | MOB30-09HFN1-MX0W | CCA3U-09HRFN1-M(C) | 9000 | 10000 | 6700 | 20 | 10.8
205092277 | KOOLKING | MOB30-12HFN1-MV0W | CCA3U-12HRFN1-M(C) | 12000 | 12000 | 8700 | 19.5 | 10.6
205092278 | KOOLKING | MOB30-12HFN1-MV0W | CFAU-12HRFN1-M(C) | 12000 | 12000 | 9600 | 19.4 | 10.5
204896788 | Trane / Mitsubishi Electric | TRUZH0421KA00NA | TPLA0A0421EA70A | 42000 | 48000 | 44000 | 14.8 | 10.1
204915259 | GREE | GWH30QF-D3DNB2K/O | GWH30QF-D3DN**K/I | 30000 | 30000 | 16000 | 18 | 10
204834292 | Mitsubishi Electric | MXZ-4C36NAHZ2 |  | 36000 | 45000 | 32000 | 18.75 | 11.15
204834294 | Mitsubishi Electric | MXZ-5C42NAHZ2 |  | 42000 | 48000 | 34000 | 18.5 | 10.8
204834264 | Mitsubishi Electric | MXZ-8C48NA2 |  | 48000 | 54000 | 33000 | 18 | 10.8
204834267 | Mitsubishi Electric | MXZ-8C48NAHZ2 |  | 48000 | 54000 | 38000 | 18 | 10.8
204834295 | Mitsubishi Electric | MXZ-8C60NA2 |  | 60000 | 66000 | 41000 | 18.25 | 10.7
204834258 | American Standard / Mitsubishi Electric | NAXMMX48A182B* |  | 48000 | 54000 | 33000 | 18 | 10.8
204834291 | American Standard / Mitsubishi Electric | NAXMMX60A182B* |  | 60000 | 66000 | 41000 | 18.25 | 10.7
204926523 | American Standard / Mitsubishi Electric | NAXMPH36A142B* |  | 36000 | 45000 | 32000 | 18.75 | 11.15
204834260 | American Standard / Mitsubishi Electric | NAXMPH42A152B* |  | 42000 | 48000 | 34000 | 18.5 | 10.8
204834261 | American Standard / Mitsubishi Electric | NAXMPH48A182B* |  | 48000 | 54000 | 38000 | 18 | 10.8
204834252 | Trane / Mitsubishi Electric | NTXMMX48A182B* |  | 48000 | 54000 | 33000 | 18 | 10.8
204834257 | Trane / Mitsubishi Electric | NTXMMX60A182B* |  | 60000 | 66000 | 41000 | 18.25 | 10.7
204834284 | Trane / Mitsubishi Electric | NTXMPH36A142B* |  | 36000 | 45000 | 32000 | 18.75 | 11.15
204834254 | Trane / Mitsubishi Electric | NTXMPH42A152B* |  | 42000 | 48000 | 34000 | 18.5 | 10.8
204834255 | Trane / Mitsubishi Electric | NTXMPH48A182B* |  | 48000 | 54000 | 38000 | 18 | 10.8
204834254 | Trane / Mitsubishi Electric | NTXMPH42A152B* |  | 42000 | 48000 | 32000 | 20 | 11
204834257 | Trane / Mitsubishi Electric | NTXMMX60A182B* |  | 60000 | 66000 | 41500 | 19.5 | 10.7
204926523 | American Standard / Mitsubishi Electric | NAXMPH36A142B* |  | 36000 | 45000 | 30000 | 20 | 11.3
204926523 | American Standard / Mitsubishi Electric | NAXMPH36A142B* |  | 36000 | 45000 | 34000 | 17.5 | 11
204834260 | American Standard / Mitsubishi Electric | NAXMPH42A152B* |  | 42000 | 48000 | 32000 | 20 | 11
206314673 | AIRGREEN | AG-12IR410AHS22L | AG-12IR410AHS22L | 12000 | 12000 | 7100 | 21.5 | 11.2
206314674 | AIRGREEN | AG-09IR410AHS22 | AG-09IR410AHS22 | 9000 | 9800 | 6400 | 22.8 | 10.5
206314675 | AIRGREEN | AG-12IR410AHS22 | AG-12IR410AHS22 | 12000 | 12000 | 7200 | 21.5 | 9.8
206314676 | AIRGREEN | AG-18IR410AHS22 | AG-18IR410AHS22 | 18000 | 18000 | 10400 | 21 | 10
206314677 | AIRGREEN | AG-24IR410AHS22 | AG-24IR410AHS22 | 24000 | 25000 | 15300 | 20.5 | 10
206314678 | AIRGREEN | AG-MO18IR410AH |  | 17000 | 18000 | 11800 | 21.3 | 10
206314679 | AIRGREEN | AG-MO30IR410AH |  | 27000 | 28000 | 16800 | 22 | 9.8
206314680 | AIRGREEN | AG-MO36IR410AH |  | 36000 | 36000 | 25400 | 22.5 | 10.3
206314681 | AIRGREEN | AG-MO48IR410AH |  | 48000 | 48000 | 30800 | 21.5 | 10.4
206315622 | DIYCOOL | ACIQ-09Z-HP115 | ACIQ-09W-HP115 | 9000 | 10000 | 6000 | 19 | 10
206315623 | DIYCOOL | ACIQ-12Z-HP230 | ACIQ-12W-HP230 | 12000 | 12000 | 6800 | 19 | 9.5
206315624 | DIYCOOL | ACIQ-18Z-HP230 | ACIQ-18W-HP230 | 18000 | 18000 | 11000 | 19 | 10
206315625 | DIYCOOL | ACIQ-24Z-HP230 | ACIQ-24W-HP230 | 24000 | 24000 | 14400 | 17 | 9.5
206315626 | DIYCOOL | ACIQ-30Z-HP230 | ACIQ-30W-HP230 | 30000 | 30000 | 19000 | 18 | 9.6
206315627 | DIYCOOL | ACIQ-36Z-HP230 | ACIQ-36W-HP230 | 36000 | 36000 | 21400 | 16 | 10
206315628 | DIYCOOL | ACIQ-24-HP | ACIQ-24-AH | 22000 | 27000 | 16500 | 20 | 11.6
206315629 | DIYCOOL | ACIQ-36-HP | ACIQ-36-AH | 36000 | 39000 | 25000 | 16.5 | 10.4
206315630 | DIYCOOL | ACIQ-48-HP | ACIQ-48-AH | 48000 | 55000 | 36000 | 16 | 9.5
205093060 | GREE | LIVV09HP230V1AO | LIVV09HP230V1AH | 9100 | 9500 | 5600 | 17 | 9
205093061 | GREE | LIVV12HP230V1AO | LIVV12HP230V1AH | 12000 | 13000 | 7400 | 17 | 9
205093062 | GREE | LIVV18HP230V1AO | LIVV18HP230V1AH | 17400 | 18000 | 10300 | 16 | 9
205093063 | GREE | LIVV24HP230V1AO | LIVV24HP230V1AH | 22000 | 24000 | 15000 | 19 | 10
205093064 | TOSOT | TW24HQ1B2DO | TW24HQ1B2DI | 22000 | 24000 | 15000 | 19 | 10
205093065 | TOSOT | TW09HQ1B2DO | TW09HQ1B2DI | 9100 | 9500 | 5600 | 17 | 9
205093067 | TOSOT | TW12HQ1B2DO | TW12HQ1B2DI | 12000 | 13000 | 7400 | 17 | 9
205104716 | FRIEDRICH | FPHFR12A3A | FPHFC12A3B | 12000 | 12000 | 7000 | 23 | 11.5
205104717 | FRIEDRICH | FPHFR12A3A | FPHFD12A3A | 12000 | 12000 | 6600 | 19.5 | 10
205104719 | FRIEDRICH | FPHFR18A3A | FPHFC18A3B | 18000 | 19000 | 11000 | 22 | 11
205104720 | FRIEDRICH | FPHFR18A3A | FPHFD18A3A | 18000 | 18000 | 12000 | 19.5 | 10
205263883 | C&H | CH18MSPH230VO |  | 18000 | 19000 | 12000 | 22.5 | 10.3
205263889 | C&H | CH36MSPH230VO |  | 36000 | 36000 | 24600 | 22.5 | 10.2
205263892 | C&H | CH48MSPH230VO |  | 48000 | 48000 | 29600 | 22.4 | 10.2
205104725 | C&H | CH-12SPH-230VO | CH-12DKT230VI | 12000 | 12000 | 7700 | 22.7 | 11
205104726 | C&H | CH-18SPH-230VO | CH-18DKT230VI | 18000 | 18000 | 11400 | 21 | 10.4
205104727 | C&H | CH-24SPH-230VO | CH-24DKT230VI | 24000 | 25000 | 15300 | 20.7 | 11.5
205118674 | RUNTRU | M4THS1809A11N** | M4MHW1809A1N0** | 9000 | 11000 | 6800 | 18 | 10.5
206188344 | AIRQUEST | DLCSRBH24AAK | DLFSAAH24XAK | 22000 | 27000 | 16500 | 20 | 11.6
206188345 | SMART COMFORT | DLCLRBH36AAK | DLFLFAH36XAK | 36000 | 38000 | 22000 | 17 | 10
206188346 | SMART COMFORT | DLCLRBH36AAK | DLFLCAH36XAK | 36000 | 38000 | 22000 | 17.6 | 10.6
206188347 | SMART COMFORT | DLCLRBH36AAK | DLFLDAH36XAK | 36000 | 40000 | 27000 | 16.7 | 11.5
206188348 | SMART COMFORT | DLCLRBH48AAK | DLFLFAH48XAK | 48000 | 50000 | 29000 | 18 | 11
206188349 | SMART COMFORT | DLCLRBH48AAK | DLFLCAH48XAK | 48000 | 50000 | 29000 | 17 | 11
206188350 | SMART COMFORT | DLCLRBH48AAK | DLFLDAH48XAK | 48000 | 50000 | 29000 | 17.4 | 10.3
206188351 | SMART COMFORT | DLCSRBH24AAK | DLFSAAH24XAK | 22000 | 27000 | 16500 | 20 | 11.6
206192794 | Klimaire | KOIP09H1 | KIWP09H1 | 9000 | 9500 | 5900 | 20 | 10.5
206192795 | Klimaire | KOIP12H1 | KIWP12H1 | 12000 | 12000 | 7000 | 20 | 10
206192796 | Klimaire | KOIP12H2 | KIWP12H2 | 12000 | 12500 | 7000 | 19 | 9.5
206192797 | Klimaire | KOIP18H2 | KIWP18H2 | 18000 | 19000 | 11600 | 19 | 10
206192798 | Klimaire | KOIP24H2 | KIWP24H2 | 24000 | 24400 | 16200 | 18 | 10
206192799 | Klimaire | KOIP36H2 | KIWP36H2 | 36000 | 36000 | 19500 | 17 | 8.5
206192800 | Klimaire | KOIQ12H1-3 | KIWQ12H1-3T | 12000 | 12000 | 7000 | 20 | 10
206192801 | Klimaire | KOIQ12H2-3 | KIWQ12H2-3T | 12000 | 12500 | 7000 | 19 | 9.5
205092292 | KOOLKING | MOD30-30HFN1-MR0W | MS11M-30HRFN1-MR0W | 30000 | 30000 | 18500 | 19.8 | 9.4
205092293 | KOOLKING | MOD30-36HFN1-MP0W | MS11M-36HRFN1-MN10W | 36000 | 36000 | 21000 | 16 | 8.5
201863422 | KOOLKING | M5OF-48HFN1-M |  | 48000 | 48000 | 29600 | 22.4 | 10.2
205092295 | MIDEA | MOB30-12HFN1-MV0W | CS11M-12HRFN1-MU5W-ACR | 12000 | 12000 | 7800 | 22.5 | 12
205092296 | KOOLKING | MOCA30-18HFN1-MTOW | CS11M-18HRFN1-MT0W | 17000 | 18000 | 10800 | 20 | 10.3
205092297 | KOOLKING | MOCA30-18HFN1-MTOW | CCA3U-18HRFN1-M(C) | 16000 | 18000 | 12000 | 20 | 10.5
205092298 | KOOLKING | MOCA30-18HFN1-MTOW | MUEU-18HRFN1-M(C) | 17000 | 18000 | 13400 | 19.9 | 10.6
205092299 | MIDEA | MOBA01-09HFN1-BP0W | MSMAA-09HRDN1-BP0W | 9000 | 10000 | 5000 | 18 | 9.5
205092300 | MIDEA | MOBA01-09HFN1-MP0W | MSMAA-09HRDN1-MP0W | 9000 | 9000 | 5700 | 17 | 9.6
205092301 | MIDEA | MOCA01-24HFN1-MP0W | MAMAD-24HRDN1-MP0W | 24000 | 24000 | 15000 | 16.5 | 9.5
205092302 | MIDEA | MOCA01-24HFN1-MP0W-ACR | MAMAD-24HRDN1-MP0W-ACR | 24000 | 24000 | 15000 | 16.5 | 9.5
205092303 | MIDEA | MOBA01-09HFN1-BP0W-ACR | MSMAA-09HRDN1-BP0W-ACR | 9000 | 10000 | 5000 | 18 | 9.5
205092304 | MIDEA | MOBA01-09HFN1-MP0W-ACR | MSMAA-09HRDN1-MP0W-ACR | 9000 | 9000 | 5700 | 17 | 9.6
10567794 | MIDEA | MCH3U-27PHH2 |  | 19000 | 20000 | 12600 | 21.5 | 9.8
205092306 | KOOLKING | MOCA30-18HFN1-MT0W | CS11M-18HRFN1-MT0W | 17000 | 18000 | 10800 | 20 | 10.3
9006306 | MIDEA | MOCA30-18HFN1-MT0W | CS11M-18HRFN1-MT0W | 17000 | 18000 | 10800 | 20 | 10.3
205092308 | COMFEE | MOCA30-18HFN1-MT0W | CS11M-18HRFN1-MT0W | 17000 | 18000 | 10800 | 20 | 10.3
205092309 | KOOLKING | MOD30-24HFN1-MT0W | CS11M-23HRFN1-MT0W | 24000 | 24000 | 15400 | 20.5 | 11.5
205092279 | KOOLKING | MOCA30-18HFN1-MT0W | CCA3U-18HRFN1-M(C) | 16000 | 18000 | 12000 | 20 | 10.5
205092280 | KOOLKING | MOCA30-18HFN1-MT0W | MUEU-18HRFN1-M(C) | 17000 | 18000 | 13400 | 19.9 | 10.6
205092281 | KOOLKING | MOD30-24HFN1-MT0W | MCDU-24HRFN1-M(C) | 24000 | 24000 | 16200 | 20 | 11.5
205092282 | KOOLKING | MOD30-24HFN1-MT0W | MUEU-24HRFN1-M(C) | 24000 | 24000 | 17200 | 20 | 11.5
205092283 | KOOLKING | MOD30U-36HFN1-M | MCD-36HRFN1-M(C) | 36000 | 38000 | 25200 | 17.5 | 10.5
205092284 | KOOLKING | MOD30U-36HFN1-M | MUE-36HRFN1-M(C) | 36000 | 38000 | 25400 | 16 | 10
205092285 | KOOLKING | MOE30U-48HFN1-M | MCD-48HRFN1-M(D) | 48000 | 50000 | 35000 | 16.8 | 11
205092286 | KOOLKING | MOE30U-48HFN1-M | MUE-48HRFN1-M(C) | 48000 | 50000 | 35000 | 17.8 | 11
205304088 | FRIEDRICH | FSHSR24A3A | FSHSW24A3A | 22000 | 24000 | 16000 | 18 | 10
205304089 | FRIEDRICH | FSHSR36A3A | FSHSW36A3A | 33600 | 34600 | 20200 | 18 | 9
205306639 | MIDEA | MOD30-36HFN1-MP0W | MS11M-36HRFN1-MN10W-SEER18 | 36000 | 36000 | 21000 | 18 | 8.5
205306851 | ZEPHYR | ZE-24HPA | AH-24 | 24000 | 24000 | 15300 | 18 | 10
205306852 | ZEPHYR | ZE-36HPA | AH-36 | 36000 | 36000 | 25000 | 18 | 11
205306853 | HAXXAIR | HVHD-24E2D | HAHD-24E2D | 24000 | 24000 | 15300 | 18 | 10
205306859 | MDV | M5OG-48HFN1-M-[X] |  | 48000 | 50000 | 28000 | 20.2 | 10.5
205306859 | MDV | M5OG-48HFN1-M-[X] |  | 48000 | 49000 | 30000 | 21.5 | 10.3
205306858 | MIDEA | M5OG-48HFN1-M-[X] |  | 48000 | 50000 | 28000 | 20.2 | 10.5
205123797 | COMFORT-AIRE | A-VMH12SU-1 | B-VMH12CU-1 | 12000 | 12000 | 8700 | 19.5 | 10.6
205123798 | COMFORT-AIRE | A-VMH18SU-1A | B-VMH18CU-1 | 16000 | 18000 | 12000 | 20 | 10.5
205123799 | COMFORT-AIRE | A-VMH24SU-1 | B-VMH24CU-1 | 24000 | 24000 | 16200 | 20 | 11.5
205123800 | COMFORT-AIRE | A-VMH12SU-1 | B-VMH12FU-1 | 12000 | 12000 | 9600 | 19.4 | 10.5
205123801 | COMFORT-AIRE | A-VMH18SU-1A | B-VMH18UU-1 | 17000 | 18000 | 13400 | 19.9 | 10.6
205123802 | COMFORT-AIRE | A-VMH24SU-1 | B-VMH24UU-1 | 24000 | 24000 | 17200 | 20 | 11.5
8993379 | EMI | MZ4H36DAA |  | 36000 | 36000 | 24600 | 22.5 | 10.2
205123805 | FRIEDRICH | FPHFR24A3A | FPHFC24A3B | 24000 | 24000 | 19600 | 19 | 10
205123806 | FRIEDRICH | FPHFR24A3A | FPHFD24A3A | 24000 | 28000 | 19200 | 18 | 11
205123807 | FUJITSU | AOU24RGLX | AMUG24LMAS | 24000 | 27000 | 18700 | 19 | 10.7
205123808 | FUJITSU | AOU30RGLX | AMUG30LMAS | 30000 | 32000 | 22600 | 18.5 | 10.3
205123809 | FUJITSU | AOUG36LMAS1 | AMUG36LMAS | 36000 | 42000 | 30400 | 18 | 10.2
205123810 | FUJITSU | AOUG48LMAS1 | AMUG48LMAS | 45500 | 53000 | 39500 | 17 | 10.2
205123811 | HISENSE | AMW5-42U3STA |  | 41000 | 42000 | 24000 | 18 | 9.5
205123811 | HISENSE | AMW5-42U3STA |  | 42000 | 42000 | 24000 | 20 | 10
205123811 | HISENSE | AMW5-42U3STA |  | 41500 | 42000 | 24000 | 19 | 9.75
205123814 | GREE | LIVV30HP230V1AO | LIVV30HP230V1AH | 30000 | 30000 | 16000 | 18 | 10
205131573 | ZEPHYR | ZE-09DA17EXT | ZE-09DA17INT | 9000 | 10000 | 5000 | 19.3 | 10.5
206315660 | 1HVAC | ACIQ-48Z-HH-M5 |  | 48000 | 49000 | 30000 | 21.5 | 10.3
206315661 | Multi MFG | MSU-36HD-H-A | 36MPHP0-M-A-H | 36000 | 36000 | 25000 | 18 | 11
206319651 | TRANE | 4TXM2336A15NU** |  | 37000 | 42000 | 30000 | 23 | 10
206319652 | AMERICAN STANDARD | 4TXM2336A15NU** |  | 37000 | 42000 | 30000 | 23 | 10
206319651 | TRANE | 4TXM2336A15NU** |  | 37000 | 42000 | 30400 | 18.5 | 9.5
206319652 | AMERICAN STANDARD | 4TXM2336A15NU** |  | 37000 | 42000 | 30400 | 18.5 | 9.5
206322110 | Trane | 4TYK2336BFP00AA | 4MYW2336BF000AA | 36000 | 36000 | 19500 | 17 | 8.5
206328078 | Mitsubishi Electric | SUZ-KA09NAHZ | NTXUKS09A112AA | 9000 | 12000 | 6600 | 18.9 | 11
206328080 | Mitsubishi Electric | SUZ-KA12NAHZ | NTXUKS12A112AA | 12000 | 15000 | 9100 | 19 | 10.2
206328081 | Mitsubishi Electric | SUZ-KA18NAHZ | NTXUKS18A112AA | 16700 | 18600 | 11800 | 18.8 | 10
206328082 | Mitsubishi Electric | SUZ-KA09NAHZ | PEAD-A09AA7 | 9000 | 12000 | 6800 | 17.8 | 10.8
206328084 | Mitsubishi Electric | SUZ-KA12NAHZ | PEAD-A12AA7 | 12000 | 15000 | 9000 | 19.3 | 11
206328085 | Mitsubishi Electric | SUZ-KA15NAHZ | PEAD-A15AA7 | 15000 | 18000 | 11700 | 18.3 | 9.9
206328087 | Mitsubishi Electric | SUZ-KA18NAHZ | PEAD-A18AA7 | 18000 | 21600 | 14200 | 18.9 | 10.8
206328088 | Mitsubishi Electric | SUZ-KA09NAHZ | NTXDKS09A112AA | 9000 | 12500 | 8700 | 17.3 | 9.8
206328090 | Mitsubishi Electric | SUZ-KA12NAHZ | NTXDKS12A112AA | 12000 | 15000 | 9000 | 19 | 10.2
206328091 | Mitsubishi Electric | SUZ-KA15NAHZ | NTXDKS15A112AA | 15000 | 18000 | 12200 | 17.3 | 9.5
204834272 | Mitsubishi Electric | PUMY-HP36NKMU1 |  | 36000 | 42000 | 32400 | 20.3 | 11.85
204834216 | Mitsubishi Electric | PUMY-HP48NKMU1 |  | 48000 | 54000 | 40500 | 19.55 | 11.5
204834270 | Mitsubishi Electric | PUMY-P36NKMU3 |  | 36000 | 42000 | 26400 | 20.3 | 11.6
204834215 | Mitsubishi Electric | PUMY-P48NKMU3 |  | 48000 | 54000 | 33200 | 19.55 | 11.5
204834217 | Mitsubishi Electric | PUMY-P60NKMU3 |  | 60000 | 66000 | 41000 | 18.9 | 11.35
204834279 | Trane / Mitsubishi Electric | TUMYH0361AK41** |  | 36000 | 42000 | 32400 | 20.3 | 11.85
204834219 | Trane / Mitsubishi Electric | TUMYH0481AK41** |  | 48000 | 54000 | 40500 | 19.55 | 11.5
204834277 | Trane / Mitsubishi Electric | TUMYP0361AK43** |  | 36000 | 42000 | 26400 | 20.3 | 11.6
204834218 | Trane / Mitsubishi Electric | TUMYP0481AK43** |  | 48000 | 54000 | 33200 | 19.55 | 11.5
204834220 | Trane / Mitsubishi Electric | TUMYP0601AK43** |  | 60000 | 66000 | 41000 | 18.9 | 11.35
204976792 | HISENSE | AUW-12U3SS | ADT-12UX3SBL | 12000 | 12000 | 6600 | 19.5 | 10
204976793 | HISENSE | AUW-12U3SS | ACT-12UR3SCA | 12000 | 12000 | 7000 | 23 | 11.5
204976869 | HISENSE | AUW-24U3SA | ADT-24UX3SLM | 24000 | 28000 | 19200 | 18 | 11
205013166 | TRANE | 4TXU2048A10N0AA | 4UXD2048A10N0AB | 48000 | 54500 | 30600 | 16 | 9
205013167 | TRANE | 4TXU2042A10N0AA | 4UXD2042A10N0AB | 39500 | 44000 | 24800 | 16 | 9
205013168 | TRANE | 4TXU2036A10N0AA | 4UXD2036A10N0AB | 34000 | 41000 | 24600 | 16 | 9
205013169 | TRANE | 4TXU2030A10N0AA | 4UXD2030A10N0AB | 28200 | 31200 | 16700 | 16 | 9
206315631 | ACIQ | ACIQ-09Z-HP115 | ACIQ-09W-HP115 | 9000 | 10000 | 6000 | 19 | 10
206315632 | ACIQ | ACIQ-12Z-HP230 | ACIQ-12W-HP230 | 12000 | 12000 | 6800 | 19 | 9.5
205118677 | RUNTRU | M4THS1812A11N** | M4MHW1812A1N0** | 12000 | 13000 | 7100 | 18 | 10.2
205118682 | RUNTRU | M4TLS1809A11N** | M4MLW1809A1N0** | 9200 | 10000 | 5800 | 18.5 | 10.2
205118684 | RUNTRU | M4THS1509A11N** | M4MHW1509A1N0** | 9000 | 9500 | 5600 | 15 | 9
9006307 | MIDEA | MOD30-24HFN1-MT0W | CS11M-23HRFN1-MT0W | 24000 | 24000 | 15400 | 20.5 | 11.5
205092311 | COMFEE | MOD30-24HFN1-MT0W | CS11M-23HRFN1-MT0W | 24000 | 24000 | 15400 | 20.5 | 11.5
205092312 | KOOLKING | MOD01-36HFN1-MP0W | MSMBE-36HRFN1-MP0W | 36000 | 36000 | 20600 | 18 | 10
203449476 | MIDEA | MOD01-36HFN1-MP0W | MSMBE-36HRFN1-MP0W | 36000 | 36000 | 20600 | 18 | 10
205092314 | COMFEE | MOD01-36HFN1-MP0W | MSMBE-36HRFN1-MP0W | 36000 | 36000 | 20600 | 18 | 10
205092315 | KOOLKING | MOB30-12HFN1-MV0W | CS11M-12HRFN1-MV0W | 12000 | 12000 | 7800 | 22.5 | 12
205092316 | MIDEA | MOB30-12HFN1-MV0W | CS11M-12HRFN1-MV0W | 12000 | 12000 | 7800 | 22.5 | 12
205092317 | COMFEE | MOB30-12HFN1-MV0W | CS11M-12HRFN1-MV0W | 12000 | 12000 | 7800 | 22.5 | 12
205092318 | MIDEA | MOBA01-12HFN1-BP0W | MSMAB-12HRDN1-BP0W | 12000 | 12000 | 7400 | 17 | 8.5
205092319 | MIDEA | MOBA01-12HFN1-MP0W | MSMAB-12HRDN1-MP0W | 12000 | 12000 | 7200 | 18 | 8.5
205092320 | MIDEA | MOB01-18HFN1-MP0W | MSMAC-18HRDN1-MP0W | 18000 | 18000 | 11200 | 17 | 10
205092321 | MIDEA | MOBA01-12HFN1-BP0W-ACR | MSMAB-12HRDN1-BP0W-ACR | 12000 | 12000 | 7400 | 17 | 8.5
205092322 | COMFEE | MOBA01-12HFN1-MP0W-ACR | MSMAB-12HRDN1-MP0W-ACR | 12000 | 12000 | 7200 | 18 | 8.5
205092323 | MIDEA | MOB01-18HFN1-MP0W-ACR | MSMAC-18HRDN1-MP0W-ACR | 18000 | 18000 | 11200 | 17 | 10
205092324 | GREE | GWH18AFD-D3DNA1A/O | GWH18QD-D3DN***/I | 18000 | 18000 | 10600 | 19 | 9.8
205092754 | HISENSE | AS-09UW1SVE00A | AS-09UW1SVE**00A | 9000 | 9500 | 5000 | 19.5 | 10
205092755 | HISENSE | AS-09UW1SVG00A | AS-09UW1SVG**00A | 9000 | 9500 | 5000 | 19.5 | 10
205092756 | HISENSE | AS-12UW1SXE00A | AS-12UW1SXE**00A | 12000 | 13000 | 7500 | 22 | 10.5
205129420 | HALANA | HA1-M36-4C-2-INV | HA1-M36-4E-2-INV | 36000 | 36000 | 21400 | 16 | 10
205129423 | LENNOX | LI018HO-210P432 | LI018HI-210P432 | 18000 | 18000 | 10600 | 19 | 9.8
205129424 | LENNOX | LI012HO-160P432-1 | LI012HI-160P432-1 | 12000 | 13000 | 7400 | 17 | 9
205129425 | LENNOX | LI024HO-160P432-1 | LI024HI-160P432-1 | 22000 | 24000 | 15000 | 19 | 10
205129426 | LENNOX | LI012HO-210P432 | LI012HI-210P432 | 12000 | 13000 | 6800 | 20 | 9.1
205129427 | LENNOX | LI024HO-210P432 | LI024HI-210P432 | 22000 | 24000 | 15000 | 19 | 10
205129428 | LENNOX | LI009HO-210P432 | LI009HI-210P432 | 9000 | 10000 | 6200 | 21 | 9
205281500 | INNOVAIR | VIN310H1V51(O) | VIN310H1V51(I) | 9000 | 10000 | 6000 | 19 | 10
205281501 | INNOVAIR | VIN414H1V51(O) | VIN414H1V51(I) | 12000 | 12000 | 7500 | 19 | 9.5
205281502 | INNOVAIR | VIN414H2V51(O) | VIN414H2V51(I) | 12000 | 12000 | 6800 | 19 | 9.5
206328093 | Mitsubishi Electric | SUZ-KA18NAHZ | NTXDKS18A112AA | 18000 | 21600 | 14200 | 19.1 | 10.9
205092757 | HISENSE | AS-12UW1SXG00A | AS-12UW1SXG**00A | 12000 | 13000 | 7500 | 22 | 10.5
205092758 | HISENSE | AS-12UW1SVE00A | AS-12UW1SVE**00A | 12000 | 13200 | 7200 | 17.9 | 9.35
3638313 | TOSHIBA CARRIER | RAV-SP420AT2-UL | RAV-SP420UT-UL | 40500 | 46000 | 24800 | 19 | 10.3
3638314 | TOSHIBA CARRIER | RAV-SP420AT2-UL | RAV-SP420CT-UL | 41000 | 44500 | 28600 | 18.8 | 11
4397405 | FUJITSU | AOU24RLXFZ |  | 22000 | 24000 | 14100 | 18 | 9.5
4397405 | FUJITSU | AOU24RLXFZ |  | 22000 | 24000 | 14100 | 15.5 | 9
4397405 | FUJITSU | AOU24RLXFZ |  | 22000 | 24000 | 14100 | 16.75 | 9.25
4397408 | FUJITSU | AOU18RLXFZ |  | 18000 | 22000 | 13900 | 18 | 9.3
4397408 | FUJITSU | AOU18RLXFZ |  | 18000 | 22000 | 13900 | 16 | 9
4397408 | FUJITSU | AOU18RLXFZ |  | 18000 | 22000 | 13900 | 17 | 9.15
4626609 | DAIKIN | RZQ42PVJU9 | FHQ42MVJU | 40500 | 39500 | 23400 | 14 | 8.2
4626610 | DAIKIN | RZQ36PVJU9 | FHQ36MVJU | 36000 | 37400 | 22000 | 14 | 8.2
4651511 | FUJITSU | AOU18RLXFZ | ASU7RLFASU12RLF | 18000 | 22000 | 13900 | 18 | 9
4651512 | FUJITSU | AOU18RLXFZ | ASU9RLFASU12RLF | 18000 | 22000 | 13900 | 18 | 9
5039478 | DAIKIN | RZQ30PVJU | FBQ30PVJU | 30000 | 34000 | 22000 | 16 | 9.2
5039479 | DAIKIN | RZQ36PVJU9 | FBQ36PVJU | 36000 | 40000 | 21000 | 17.5 | 9.1
5039480 | DAIKIN | RZQ42PVJU9 | FBQ42PVJU | 42000 | 47000 | 25000 | 16 | 8.8
5039483 | DAIKIN | RZQ30PVJU | FCQ30PAVJU | 30000 | 34000 | 22000 | 15.5 | 10.2
5039484 | DAIKIN | RZQ36PVJU9 | FCQ36PAVJU | 36000 | 40000 | 21000 | 17.9 | 9